## Cronograma
TIPO DE EQUIPO | MARCA | MODELO | CAPACIDAD | BLOQUE | PISO | UBICACIÓN | ACTIVIDAD | ENE | FEB | MAR | ABR | MAY | JUN | JUL | AGO | SEP | OCT | NOV | DIC
CHILLER | YORK | YVWAM2M3EEAE0212SAX - SERIE 2MAM0022614 | 212, TR | B2 CUBIERTA | 6 | BLOQUES 1,2,3 Y 10 | OPERACIÓN E INSPECCIÓN | TRUE | TRUE | TRUE | TRUE | TRUE | TRUE | TRUE | TRUE | TRUE | TRUE | TRUE | TRUE
CHILLER | YORK | YVWAM3M4FEAE0248SAX - SERIE 2MAM0022703 | 24,8 TR | B2 CUBIERTA | 6 | BLOQUES 1,2,3 Y 10 | OPERACIÓN E INSPECCIÓN | TRUE | TRUE | TRUE | TRUE | TRUE | TRUE | TRUE | TRUE | TRUE | TRUE | TRUE | TRUE
CHILLER | YORK | YVWAM2M5FFAE0267SAX - SERIE 2MAM0022702 | 267 TR | B12 CUBIERTA | 5 | BLOQUE 12 | OPERACIÓN E INSPECCIÓN | TRUE | TRUE | TRUE | TRUE | TRUE | TRUE | TRUE | TRUE | TRUE | TRUE | TRUE | TRUE
CHILLER | TRANE | RTWD220B2B02A1A1AA2A1A1Y1A1A20000000000A200100D0 - SERIE U12E03467 | 220 TR | PARQUEADERO | 1 | BLOQUES 4-6 | OPERACIÓN E INSPECCIÓN | TRUE | TRUE | TRUE | TRUE | TRUE | TRUE | TRUE | TRUE | TRUE | TRUE | TRUE | TRUE
CHILLER | TRANE | RTWD220B2B02A1A1AA2A1A1Y1A1A20000000000A200100D0 - SERIE U12E03468 | 220 TR | PARQUEADERO | 1 | BLOQUES 5-7 | OPERACIÓN E INSPECCIÓN | TRUE | TRUE | TRUE | TRUE | TRUE | TRUE | TRUE | TRUE | TRUE | TRUE | TRUE | TRUE
TORRE DE ENFRIAMIENTO | GLACIAR | TORRE DE ENFRIAMIENTO GLACIAR | GLC 250 | B2 CUBIERTA | 6 | BLOQUES 1,2,3 Y 10 | OPERACIÓN Y LAVADO | TRUE | FALSE | FALSE | TRUE | FALSE | FALSE | TRUE | FALSE | FALSE | TRUE | FALSE | FALSE
TORRE DE ENFRIAMIENTO | GLACIAR | TORRE DE ENFRIAMIENTO GLACIAR | GLC 29,5 | B2 CUBIERTA | 6 | BLOQUES 1,2,3 Y 10 | OPERACIÓN Y LAVADO | TRUE | FALSE | FALSE | TRUE | FALSE | FALSE | TRUE | FALSE | FALSE | TRUE | FALSE | FALSE
TORRE DE ENFRIAMIENTO | GLACIAR | TORRE DE ENFRIAMIENTO GLACIAR | GLC 318,3 | B12 CUBIERTA | 5 | BLOQUE 12 | OPERACIÓN Y LAVADO | TRUE | FALSE | FALSE | TRUE | FALSE | FALSE | TRUE | FALSE | FALSE | TRUE | FALSE | FALSE
TORRE DE ENFRIAMIENTO | GLACIAR | TORRE DE ENFRIAMIENTO GLACIAR | GLC 220 | PARQUEADERO | 1 | BLOQUES 4-6 | OPERACIÓN Y LAVADO | TRUE | FALSE | FALSE | TRUE | FALSE | FALSE | TRUE | FALSE | FALSE | TRUE | FALSE | FALSE
TORRE DE ENFRIAMIENTO | GLACIAR | TORRE DE ENFRIAMIENTO GLACIAR | GLC 220 | PARQUEADERO | 1 | BLOQUES 5-7 | OPERACIÓN Y LAVADO | TRUE | FALSE | FALSE | TRUE | FALSE | FALSE | TRUE | FALSE | FALSE | TRUE | FALSE | FALSE
UMA AGUA HELADA | YORK | YSE15VS6R0C0FD VOLTAJE: 220 V CAUDAL: 7189, CFM POTENCIA: 5.5 HP | 17,,9,7 TR | 1 | 1 | SEMISOTANO | MANTENIMIENTO PREVENTIVO | TRUE | FALSE | FALSE | TRUE | FALSE | FALSE | TRUE | FALSE | FALSE | TRUE | FALSE | FALSE
UMA AGUA HELADA | YORK | YSE20VS6R0C0FD VOLTAJE: 220 V CAUDAL: 8800 CFM POTENCIA; 10.0 HP | 22,00 TR | 1 | 2 | LABORATORIOS | MANTENIMIENTO PREVENTIVO | TRUE | FALSE | FALSE | TRUE | FALSE | FALSE | TRUE | FALSE | FALSE | TRUE | FALSE | FALSE
UMA AGUA HELADA | YORK | YSE20VS6R0C0FD VOLTAJE: 220 V CAUDAL: 8800 CFM POTENCIA; 10.0 HP | 22,00 TR | 1 | 3 | LABORATORIOS | MANTENIMIENTO PREVENTIVO | TRUE | FALSE | FALSE | TRUE | FALSE | FALSE | TRUE | FALSE | FALSE | TRUE | FALSE | FALSE
UMA AGUA HELADA | YORK | YSE25VS6R0C0FD VOLTAJE: 220 V CAUDAL: 1079,0 CFM POTENCIA: 10.0 HP | 26,9,8 TR | 1 | 4 | LABORATORIOS | MANTENIMIENTO PREVENTIVO | TRUE | FALSE | FALSE | TRUE | FALSE | FALSE | TRUE | FALSE | FALSE | TRUE | FALSE | FALSE
UMA AGUA HELADA | YORK | YSE20VS6R0C0FD -VOLTAJE: 220 V -CAUDAL: 9,418 CFM -POTENCIA: 7.5 HP | 23,54 TR | 1 | 5 | INVESTIGACIONES | MANTENIMIENTO PREVENTIVO | TRUE | FALSE | FALSE | TRUE | FALSE | FALSE | TRUE | FALSE | FALSE | TRUE | FALSE | FALSE
UMA AGUA HELADA | TECAM | MODELO: 01UZT-14 -136C -VOLTAJE: 440 V -CAPACIDAD: 12.5 TR | 25,00 TR | 2 | 1 | ANFITEATRO | MANTENIMIENTO PREVENTIVO | TRUE | FALSE | FALSE | TRUE | FALSE | FALSE | TRUE | FALSE | FALSE | TRUE | FALSE | FALSE
UMA AGUA HELADA | YORK | YSE18VS6L0C0FD -VOLTAJE: 220 V -CAUDAL: 8526 CFM -POTENCIA: 10.0 HP | 21,32 TR | 2 | 2 | HOSPITAL SIMULADO | MANTENIMIENTO PREVENTIVO | TRUE | FALSE | FALSE | TRUE | FALSE | FALSE | TRUE | FALSE | FALSE | TRUE | FALSE | FALSE
UMA AGUA HELADA | YORK | YSE18VS6L0C0FD -VOLTAJE: 220 V -CAUDAL: 8526 CFM -POTENCIA: 10.0 HP | 21,32 TR | 2 | 3 | OFICINAS DE SALUD | MANTENIMIENTO PREVENTIVO | TRUE | FALSE | FALSE | TRUE | FALSE | FALSE | TRUE | FALSE | FALSE | TRUE | FALSE | FALSE
UMA AGUA HELADA | YORK | YSE22VS6L0C0FD -VOLTAJE: 220 V -CAUDAL: 1039,0 CFM -POTENCIA: 10.0 HP | 25,9,7 TR | 2 | 4 | LABORATORIOS | MANTENIMIENTO PREVENTIVO | TRUE | FALSE | FALSE | TRUE | FALSE | FALSE | TRUE | FALSE | FALSE | TRUE | FALSE | FALSE
UMA AGUA HELADA | YORK | YSE20VS6L0C0FD VOLTAJE: 220 V CAUDA: 9,032 CFM POTENCIA: 10.0 HP | 22,58 TR | 2 | 5 | LABORATORIOS | MANTENIMIENTO PREVENTIVO | TRUE | FALSE | FALSE | TRUE | FALSE | FALSE | TRUE | FALSE | FALSE | TRUE | FALSE | FALSE
UMA AGUA HELADA | YORK | YSE15VS6R0C0FD VOLTAJE: 220 V CAUDAL: 6202 CFM POTENCIA: 5.5 HP | 15,50 TR | 3 | 2 | CRAI PISO 2 | MANTENIMIENTO PREVENTIVO | TRUE | FALSE | FALSE | TRUE | FALSE | FALSE | TRUE | FALSE | FALSE | TRUE | FALSE | FALSE
UMA AGUA HELADA | YORK | YSE22VS6R0C0FD VOLTAJE: 220 V CAUDAL: 9,882 CFM POTENCIA: 10.0 HP | 24,70 TR | 3 | 3 | CRAI PISO 3 | MANTENIMIENTO PREVENTIVO | FALSE | TRUE | FALSE | FALSE | TRUE | FALSE | FALSE | TRUE | FALSE | FALSE | TRUE | FALSE
UMA AGUA HELADA | YORK | YSE20VS6R0C0FD VOLTAJE: 220 V CAUDAL: 9,736 CFM POTENCIA: 10.0 HP | 24,34 TR | 3 | 4 | CRAI PISO 4 | MANTENIMIENTO PREVENTIVO | FALSE | TRUE | FALSE | FALSE | TRUE | FALSE | FALSE | TRUE | FALSE | FALSE | TRUE | FALSE
UMA AGUA HELADA | YORK | YSE25VS6L0C0FD VOLTAJE: 220 V CAUDAL: 12834 CFM POTENCIA: 15.0 HP | 32,09, TR | 3 | 5 | CRAI PISO 5 | MANTENIMIENTO PREVENTIVO | FALSE | TRUE | FALSE | FALSE | TRUE | FALSE | FALSE | TRUE | FALSE | FALSE | TRUE | FALSE
UMA AGUA HELADA | TRANE | LPCA-17, | 20,18, TR | 5 | 1 | PSICOLOGÍA | MANTENIMIENTO PREVENTIVO | FALSE | TRUE | FALSE | FALSE | TRUE | FALSE | FALSE | TRUE | FALSE | FALSE | TRUE | FALSE
UMA AGUA HELADA | TRANE | LPCA-17, | 20,18, TR | 5 | 2 | SALUD | MANTENIMIENTO PREVENTIVO | FALSE | TRUE | FALSE | FALSE | TRUE | FALSE | FALSE | TRUE | FALSE | FALSE | TRUE | FALSE
UMA AGUA HELADA | TRANE | LPCA-17, | 20,18, TR | 5 | 3 | MULTIPROPÓSITOS | MANTENIMIENTO PREVENTIVO | FALSE | TRUE | FALSE | FALSE | TRUE | FALSE | FALSE | TRUE | FALSE | FALSE | TRUE | FALSE
UMA AGUA HELADA | TRANE | LPCA-17, | 20,18, TR | 5 | 4 | DERECHO | MANTENIMIENTO PREVENTIVO | FALSE | TRUE | FALSE | FALSE | TRUE | FALSE | FALSE | TRUE | FALSE | FALSE | TRUE | FALSE
UMA AGUA HELADA | TRANE | LPCA-17, | 17,,75 TR | 5 | 5 | EDUCACION CONTINUADA | MANTENIMIENTO PREVENTIVO | FALSE | TRUE | FALSE | FALSE | TRUE | FALSE | FALSE | TRUE | FALSE | FALSE | TRUE | FALSE
UMA AGUA HELADA | TRANE | LPCA-17, | 20,18, TR | 7 | 1 | CONSULTORIO JURÍDICO | MANTENIMIENTO PREVENTIVO | FALSE | TRUE | FALSE | FALSE | TRUE | FALSE | FALSE | TRUE | FALSE | FALSE | TRUE | FALSE
UMA AGUA HELADA | TRANE | LPCA-17, | 20,18, TR | 7 | 2 | AULAS | MANTENIMIENTO PREVENTIVO | FALSE | TRUE | FALSE | FALSE | TRUE | FALSE | FALSE | TRUE | FALSE | FALSE | TRUE | FALSE
UMA AGUA HELADA | TRANE | LPCA-17, | 20,18, TR | 7 | 3 | CIENCIAS ECONÓMICAS | MANTENIMIENTO PREVENTIVO | FALSE | TRUE | FALSE | FALSE | TRUE | FALSE | FALSE | TRUE | FALSE | FALSE | TRUE | FALSE
UMA AGUA HELADA | TRANE | LPCA-17, | 20,18, TR | 7 | 4 | POSGRADOS | MANTENIMIENTO PREVENTIVO | FALSE | TRUE | FALSE | FALSE | TRUE | FALSE | FALSE | TRUE | FALSE | FALSE | TRUE | FALSE
UMA AGUA HELADA | TRANE | LPCA-17, | 17,,75 TR | 7 | 5 | INGENIERÍA | MANTENIMIENTO PREVENTIVO | FALSE | FALSE | TRUE | FALSE | FALSE | TRUE | FALSE | FALSE | TRUE | FALSE | FALSE | TRUE
UMA AGUA HELADA | YORK | YSE22VS6R0C0FD VOLTAJE: 220 V CAUDAL: 10437 CFM POTENCIA: 10.0 HP | 26,09, TR | 10 | 3 | SERVICIOS GENERALES | MANTENIMIENTO PREVENTIVO | FALSE | FALSE | TRUE | FALSE | FALSE | TRUE | FALSE | FALSE | TRUE | FALSE | FALSE | TRUE
UMA AGUA HELADA | YORK | YSE22VS6R0C0FD VOLTAJE: 220 V CAUDAL: 10437 CFM POTENCIA: 10.0 HP | 26,09, TR | 10 | 3 | FINANCIERO | MANTENIMIENTO PREVENTIVO | FALSE | FALSE | TRUE | FALSE | FALSE | TRUE | FALSE | FALSE | TRUE | FALSE | FALSE | TRUE
UMA AGUA HELADA | YORK | YSE15VS6L0C0FD VOLTAJE: 220 V CAUDAL: 7038 CFM POTENCIA: 5.5 HP | 17,,60 TR | 10 | 3 | RECTORÍA | MANTENIMIENTO PREVENTIVO | FALSE | FALSE | TRUE | FALSE | FALSE | TRUE | FALSE | FALSE | TRUE | FALSE | FALSE | TRUE
UMA AGUA HELADA | YORK | YSE12VS6L0C0FD VOLTAJE: 220 V CAUDAL: 5312 CFM POTENCIA: 5.5 HP | 13,09, TR | 12 | 1 | TIENDA UNILIBRISTA | MANTENIMIENTO PREVENTIVO | FALSE | FALSE | TRUE | FALSE | FALSE | TRUE | FALSE | FALSE | TRUE | FALSE | FALSE | TRUE
UMA AGUA HELADA | YORK | YSE15VS6L0C0FD VOLTAJE: 220 V CAUDAL: 6764 CFM POTENCIA: 5.5 HP | 16,9,1 TR | 12 | 1 | ALMACÉN Y GESTIÓN DOCUMENTAL | MANTENIMIENTO PREVENTIVO | FALSE | FALSE | TRUE | FALSE | FALSE | TRUE | FALSE | FALSE | TRUE | FALSE | FALSE | TRUE
UMA AGUA HELADA | YORK | YSE15VS6R0C0FD VOLTAJE: 220 V CAUDAL: 6079, CFM POTENCIA: 5.5 HP | 15,19, TR | 12 | 2 | TRADUCCIÓN | MANTENIMIENTO PREVENTIVO | FALSE | FALSE | TRUE | FALSE | FALSE | TRUE | FALSE | FALSE | TRUE | FALSE | FALSE | TRUE
UMA AGUA HELADA | YORK | YSE22VS6L0C0FD VOLTAJE: 220 V CAUDAL: 9,811 CFM POTENCIA: 10.0 HP | 24,52 TR | 12 | 2 | FOYER | MANTENIMIENTO PREVENTIVO | FALSE | FALSE | TRUE | FALSE | FALSE | TRUE | FALSE | FALSE | TRUE | FALSE | FALSE | TRUE
UMA AGUA HELADA | YORK | YSE07VS6R0C0FD VOLTAJE: 220 V CAUDAL: 279,7 CFM POTENCIA: 3.0 HP CANTIDAD: 1 UND | 6,9,9, TR | 12 | 3 | GRADERÍA B | MANTENIMIENTO PREVENTIVO | FALSE | FALSE | TRUE | FALSE | FALSE | TRUE | FALSE | FALSE | TRUE | FALSE | FALSE | TRUE
UMA AGUA HELADA | YORK | YSE18VS6R0C0FD VOLTAJE: 220 VCAUDAL: 7357 CFM POTENCIA: 7.5 HP | 18,37 TR | 12 | 4 | HALL Y PASILLOS CUARTO PISO | MANTENIMIENTO PREVENTIVO | FALSE | FALSE | TRUE | FALSE | FALSE | TRUE | FALSE | FALSE | TRUE | FALSE | FALSE | TRUE
UMA AGUA HELADA | YORK | YSE08VS6L0C0FD VOLTAJE: 220 V CAUDAL: 3337 CFM POTENCIA: 3.0 HP | 8,34 TR | 12 | 5 | GRADERÍA C | MANTENIMIENTO PREVENTIVO | FALSE | FALSE | TRUE | FALSE | FALSE | TRUE | FALSE | FALSE | TRUE | FALSE | FALSE | TRUE
UMA AGUA HELADA | YORK | YSM-B140H2600CFL0A VOLTAJE: 220 V CAUDAL: 18251 CFM POTENCIA: 20.0 HP | 45,63 TR | 12 | 5 | CUBIERTA - GRADERÍA A | MANTENIMIENTO PREVENTIVO | FALSE | FALSE | TRUE | FALSE | FALSE | TRUE | FALSE | FALSE | TRUE | FALSE | FALSE | TRUE
FANCOIL AGUA HELADA | YORK | HCH34 VOLTAJE: 220 V CAPACIDAD: 34.000 BTU/HR | 34,000 BTU | 1 | 1 | LABORATORIO FINANCIERO #1 | MANTENIMIENTO PREVENTIVO | TRUE | FALSE | FALSE | TRUE | FALSE | FALSE | TRUE | FALSE | FALSE | TRUE | FALSE | FALSE
FANCOIL AGUA HELADA | YORK | HCH34 VOLTAJE: 220 V CAPACIDAD: 34.000 BTU/HR | 34,000 BTU | 1 | 2 | TORREÓN SALA G | MANTENIMIENTO PREVENTIVO | TRUE | FALSE | FALSE | TRUE | FALSE | FALSE | TRUE | FALSE | FALSE | TRUE | FALSE | FALSE
FANCOIL AGUA HELADA | YORK | HCH34 VOLTAJE: 220 V CAPACIDAD: 34.000 BTU/HR | 34,000 BTU | 1 | 2 | TORREÓN SALA G | MANTENIMIENTO PREVENTIVO | TRUE | FALSE | FALSE | TRUE | FALSE | FALSE | TRUE | FALSE | FALSE | TRUE | FALSE | FALSE
FANCOIL AGUA HELADA | YORK | HCH34 VOLTAJE: 220 V CAPACIDAD: 34.000 BTU/HR | 34,000 BTU | 1 | 3 | SISTEMAS | MANTENIMIENTO PREVENTIVO | TRUE | FALSE | FALSE | TRUE | FALSE | FALSE | TRUE | FALSE | FALSE | TRUE | FALSE | FALSE
FANCOIL AGUA HELADA | YORK | HCH34 VOLTAJE: 220 V CAPACIDAD: 34.000 BTU/HR | 34,000 BTU | 1 | 3 | MESA DE AYUDA | MANTENIMIENTO PREVENTIVO | TRUE | FALSE | FALSE | TRUE | FALSE | FALSE | TRUE | FALSE | FALSE | TRUE | FALSE | FALSE
FANCOIL AGUA HELADA | YORK | HCH34 VOLTAJE: 220 V CAPACIDAD: 34.000 BTU/HR | 34,000 BTU | 1 | 4 | SALA H | MANTENIMIENTO PREVENTIVO | TRUE | FALSE | FALSE | TRUE | FALSE | FALSE | TRUE | FALSE | FALSE | TRUE | FALSE | FALSE
FANCOIL AGUA HELADA | YORK | HCH34 VOLTAJE: 220 V CAPACIDAD: 34.000 BTU/HR | 34,000 BTU | 1 | 4 | SALA H | MANTENIMIENTO PREVENTIVO | TRUE | FALSE | FALSE | TRUE | FALSE | FALSE | TRUE | FALSE | FALSE | TRUE | FALSE | FALSE
FANCOIL AGUA HELADA | TRANE | CFB20 | 34,000 BTU | 1 | 4 | SALA H | MANTENIMIENTO PREVENTIVO | TRUE | FALSE | FALSE | TRUE | FALSE | FALSE | TRUE | FALSE | FALSE | TRUE | FALSE | FALSE
FANCOIL AGUA HELADA | YORK | HCH34 VOLTAJE: 220 V CAPACIDAD: 34.000 BTU/HR | 34,000 BTU | 1 | 5 | BLOQUE 1 PISO 5 TELEMÁTICA | MANTENIMIENTO PREVENTIVO | TRUE | FALSE | FALSE | TRUE | FALSE | FALSE | TRUE | FALSE | FALSE | TRUE | FALSE | FALSE
FANCOIL AGUA HELADA | YORK | HCH34 VOLTAJE: 220 V CAPACIDAD: 34.000 BTU/HR | 34,000 BTU | 1 | 5 | BLOQUE 1 PISO 5 ING. DEL SOFTWARE | MANTENIMIENTO PREVENTIVO | TRUE | FALSE | FALSE | TRUE | FALSE | FALSE | TRUE | FALSE | FALSE | TRUE | FALSE | FALSE
FANCOIL AGUA HELADA | YORK | HCH34 VOLTAJE: 220 V CAPACIDAD: 34.000 BTU/HR | 34,000 BTU | 1 | 5 | BLOQUE 1 PISO 5 ING. DEL SOFTWARE | TRUE | FALSE | FALSE | TRUE | FALSE | FALSE | TRUE | FALSE | FALSE | TRUE | FALSE | FALSE | FALSE
FANCOIL AGUA HELADA | YORK | HCH34 VOLTAJE: 220 V CAPACIDAD: 34.000 BTU/HR | 34,000 BTU | 1 | 5 | BLOQUE 1 PISO 5 SEG. INFORMÁTICA | FALSE | TRUE | FALSE | FALSE | TRUE | FALSE | FALSE | TRUE | FALSE | FALSE | TRUE | FALSE | FALSE
FANCOIL AGUA HELADA | YORK | HCH34 VOLTAJE: 220 V CAPACIDAD: 34.000 BTU/HR | 34,000 BTU | 1 | 5 | BLOQUE 1 PISO 5 SEG. INFORMÁTICA | MANTENIMIENTO PREVENTIVO | TRUE | FALSE | FALSE | TRUE | FALSE | FALSE | TRUE | FALSE | FALSE | TRUE | FALSE | FALSE
FANCOIL AGUA HELADA | YORK | HCH34 VOLTAJE: 220 V CAPACIDAD: 34.000 BTU/HR | 34,000 BTU | 2 | 1 | LABORATORIO FINANCIERO #2 | MANTENIMIENTO PREVENTIVO | TRUE | FALSE | FALSE | TRUE | FALSE | FALSE | TRUE | FALSE | FALSE | TRUE | FALSE | FALSE
FANCOIL AGUA HELADA | TRANE | CFB20 | 36,000 BTU | 4 | 1 | AULA 101 | MANTENIMIENTO PREVENTIVO | TRUE | FALSE | FALSE | TRUE | FALSE | FALSE | TRUE | FALSE | FALSE | TRUE | FALSE | FALSE
FANCOIL AGUA HELADA | TRANE | CFB20 | 36,000 BTU | 4 | 1 | AULA 102 | MANTENIMIENTO PREVENTIVO | TRUE | FALSE | FALSE | TRUE | FALSE | FALSE | TRUE | FALSE | FALSE | TRUE | FALSE | FALSE
FANCOIL AGUA HELADA | TRANE | CFB20 | 36,000 BTU | 4 | 1 | AULA 103 | MANTENIMIENTO PREVENTIVO | TRUE | FALSE | FALSE | TRUE | FALSE | FALSE | TRUE | FALSE | FALSE | TRUE | FALSE | FALSE
FANCOIL AGUA HELADA | TRANE | CFB20 | 36,000 BTU | 4 | 1 | AULA 104 | MANTENIMIENTO PREVENTIVO | TRUE | FALSE | FALSE | TRUE | FALSE | FALSE | TRUE | FALSE | FALSE | TRUE | FALSE | FALSE
FANCOIL AGUA HELADA | TRANE | CFB20 | 36,000 BTU | 4 | 1 | AULA 105 | MANTENIMIENTO PREVENTIVO | TRUE | FALSE | FALSE | TRUE | FALSE | FALSE | TRUE | FALSE | FALSE | TRUE | FALSE | FALSE
FANCOIL AGUA HELADA | TRANE | CFB20 | 36,000 BTU | 4 | 1 | AULA 106 | MANTENIMIENTO PREVENTIVO | TRUE | FALSE | FALSE | TRUE | FALSE | FALSE | TRUE | FALSE | FALSE | TRUE | FALSE | FALSE
FANCOIL AGUA HELADA | TRANE | CFB20 | 36,000 BTU | 4 | 2 | AULA 201 | MANTENIMIENTO PREVENTIVO | TRUE | FALSE | FALSE | TRUE | FALSE | FALSE | TRUE | FALSE | FALSE | TRUE | FALSE | FALSE
FANCOIL AGUA HELADA | TRANE | CFB20 | 36,000 BTU | 4 | 2 | AULA 202 | MANTENIMIENTO PREVENTIVO | TRUE | FALSE | FALSE | TRUE | FALSE | FALSE | TRUE | FALSE | FALSE | TRUE | FALSE | FALSE
FANCOIL AGUA HELADA | TRANE | CFB20 | 36,000 BTU | 4 | 2 | AULA 203 | MANTENIMIENTO PREVENTIVO | TRUE | FALSE | FALSE | TRUE | FALSE | FALSE | TRUE | FALSE | FALSE | TRUE | FALSE | FALSE
FANCOIL AGUA HELADA | TRANE | CFB20 | 36,000 BTU | 4 | 2 | AULA 204 | MANTENIMIENTO PREVENTIVO | TRUE | FALSE | FALSE | TRUE | FALSE | FALSE | TRUE | FALSE | FALSE | TRUE | FALSE | FALSE
FANCOIL AGUA HELADA | TRANE | CFB20 | 36,000 BTU | 4 | 2 | AULA 205 | MANTENIMIENTO PREVENTIVO | TRUE | FALSE | FALSE | TRUE | FALSE | FALSE | TRUE | FALSE | FALSE | TRUE | FALSE | FALSE
FANCOIL AGUA HELADA | TRANE | CFB20 | 36,000 BTU | 4 | 2 | AULA 206 | MANTENIMIENTO PREVENTIVO | TRUE | FALSE | FALSE | TRUE | FALSE | FALSE | TRUE | FALSE | FALSE | TRUE | FALSE | FALSE
FANCOIL AGUA HELADA | TRANE | CFB20 | 36,000 BTU | 4 | 3 | AULA 301 | MANTENIMIENTO PREVENTIVO | TRUE | FALSE | FALSE | TRUE | FALSE | FALSE | TRUE | FALSE | FALSE | TRUE | FALSE | FALSE
FANCOIL AGUA HELADA | TRANE | CFB20 | 36,000 BTU | 4 | 3 | AULA 302 | MANTENIMIENTO PREVENTIVO | TRUE | FALSE | FALSE | TRUE | FALSE | FALSE | TRUE | FALSE | FALSE | TRUE | FALSE | FALSE
FANCOIL AGUA HELADA | TRANE | CFB20 | 36,000 BTU | 4 | 3 | AULA 303 | MANTENIMIENTO PREVENTIVO | TRUE | FALSE | FALSE | TRUE | FALSE | FALSE | TRUE | FALSE | FALSE | TRUE | FALSE | FALSE
FANCOIL AGUA HELADA | TRANE | CFB20 | 36,000 BTU | 4 | 3 | AULA 304 | MANTENIMIENTO PREVENTIVO | TRUE | FALSE | FALSE | TRUE | FALSE | FALSE | TRUE | FALSE | FALSE | TRUE | FALSE | FALSE
FANCOIL AGUA HELADA | TRANE | CFB20 | 36,000 BTU | 4 | 3 | AULA 305 | MANTENIMIENTO PREVENTIVO | TRUE | FALSE | FALSE | TRUE | FALSE | FALSE | TRUE | FALSE | FALSE | TRUE | FALSE | FALSE
FANCOIL AGUA HELADA | TRANE | CFB20 | 36,000 BTU | 4 | 3 | AULA 306 | MANTENIMIENTO PREVENTIVO | TRUE | FALSE | FALSE | TRUE | FALSE | FALSE | TRUE | FALSE | FALSE | TRUE | FALSE | FALSE
FANCOIL AGUA HELADA | TRANE | CFB20 | 36,000 BTU | 4 | 4 | SALA DE SISTEMAS A | MANTENIMIENTO PREVENTIVO | TRUE | FALSE | FALSE | TRUE | FALSE | FALSE | TRUE | FALSE | FALSE | TRUE | FALSE | FALSE
FANCOIL AGUA HELADA | TRANE | CFB20 | 36,000 BTU | 4 | 4 | SALA DE SISTEMAS B | MANTENIMIENTO PREVENTIVO | TRUE | FALSE | FALSE | TRUE | FALSE | FALSE | TRUE | FALSE | FALSE | TRUE | FALSE | FALSE
FANCOIL AGUA HELADA | TRANE | CFB20 | 36,000 BTU | 4 | 4 | SALA DE SISTEMAS C | MANTENIMIENTO PREVENTIVO | TRUE | FALSE | FALSE | TRUE | FALSE | FALSE | TRUE | FALSE | FALSE | TRUE | FALSE | FALSE
FANCOIL AGUA HELADA | TRANE | CFB20 | 36,000 BTU | 4 | 4 | SALA DE SISTEMAS D | MANTENIMIENTO PREVENTIVO | TRUE | FALSE | FALSE | TRUE | FALSE | FALSE | TRUE | FALSE | FALSE | TRUE | FALSE | FALSE
FANCOIL AGUA HELADA | TRANE | CFB20 | 36,000 BTU | 4 | 4 | SALA DE SISTEMAS E | MANTENIMIENTO PREVENTIVO | TRUE | FALSE | FALSE | TRUE | FALSE | FALSE | TRUE | FALSE | FALSE | TRUE | FALSE | FALSE
FANCOIL AGUA HELADA | TRANE | CFB20 | 36,000 BTU | 4 | 4 | SALA DE SISTEMAS F | MANTENIMIENTO PREVENTIVO | TRUE | FALSE | FALSE | TRUE | FALSE | FALSE | TRUE | FALSE | FALSE | TRUE | FALSE | FALSE
FANCOIL AGUA HELADA | TRANE | CFB20 | 36,000 BTU | 4 | 5 | SINTES | MANTENIMIENTO PREVENTIVO | FALSE | TRUE | FALSE | FALSE | TRUE | FALSE | FALSE | TRUE | FALSE | FALSE | TRUE | FALSE
FANCOIL AGUA HELADA | TRANE | CFB20 | 36,000 BTU | 4 | 5 | AULA 501 | MANTENIMIENTO PREVENTIVO | FALSE | TRUE | FALSE | FALSE | TRUE | FALSE | FALSE | TRUE | FALSE | FALSE | TRUE | FALSE
FANCOIL AGUA HELADA | TRANE | CFB20 | 36,000 BTU | 4 | 5 | AULA 502 | MANTENIMIENTO PREVENTIVO | FALSE | TRUE | FALSE | FALSE | TRUE | FALSE | FALSE | TRUE | FALSE | FALSE | TRUE | FALSE
FANCOIL AGUA HELADA | TRANE | CFB20 | 36,000 BTU | 4 | 5 | AULA 503 | MANTENIMIENTO PREVENTIVO | FALSE | TRUE | FALSE | FALSE | TRUE | FALSE | FALSE | TRUE | FALSE | FALSE | TRUE | FALSE
FANCOIL AGUA HELADA | TRANE | CFB20 | 36,000 BTU | 4 | 5 | AULA 504 | MANTENIMIENTO PREVENTIVO | FALSE | TRUE | FALSE | FALSE | TRUE | FALSE | FALSE | TRUE | FALSE | FALSE | TRUE | FALSE
FANCOIL AGUA HELADA | TRANE | CFB20 | 36,000 BTU | 4 | 5 | AULA 505 | MANTENIMIENTO PREVENTIVO | FALSE | TRUE | FALSE | FALSE | TRUE | FALSE | FALSE | TRUE | FALSE | FALSE | TRUE | FALSE
FANCOIL AGUA HELADA | TRANE | CEFB16 | 30,000 BTU | 6 | 1 | AULA 101 | MANTENIMIENTO PREVENTIVO | FALSE | TRUE | FALSE | FALSE | TRUE | FALSE | FALSE | TRUE | FALSE | FALSE | TRUE | FALSE
FANCOIL AGUA HELADA | TRANE | CEFB16 | 30,000 BTU | 6 | 1 | AULA 102 | MANTENIMIENTO PREVENTIVO | FALSE | TRUE | FALSE | FALSE | TRUE | FALSE | FALSE | TRUE | FALSE | FALSE | TRUE | FALSE
FANCOIL AGUA HELADA | TRANE | CEFB16 | 30,000 BTU | 6 | 1 | AULA 103 | MANTENIMIENTO PREVENTIVO | FALSE | TRUE | FALSE | FALSE | TRUE | FALSE | FALSE | TRUE | FALSE | FALSE | TRUE | FALSE
FANCOIL AGUA HELADA | TRANE | CEFB16 | 30,000 BTU | 6 | 1 | AULA 104 | MANTENIMIENTO PREVENTIVO | FALSE | TRUE | FALSE | FALSE | TRUE | FALSE | FALSE | TRUE | FALSE | FALSE | TRUE | FALSE
FANCOIL AGUA HELADA | TRANE | CEFB16 | 30,000 BTU | 6 | 1 | AULA 105 | MANTENIMIENTO PREVENTIVO | FALSE | TRUE | FALSE | FALSE | TRUE | FALSE | FALSE | TRUE | FALSE | FALSE | TRUE | FALSE
FANCOIL AGUA HELADA | TRANE | CEFB16 | 30,000 BTU | 6 | 1 | AULA 106 | MANTENIMIENTO PREVENTIVO | FALSE | TRUE | FALSE | FALSE | TRUE | FALSE | FALSE | TRUE | FALSE | FALSE | TRUE | FALSE
FANCOIL AGUA HELADA | TRANE | CEFB16 | 30,000 BTU | 6 | 2 | AULA 201 | MANTENIMIENTO PREVENTIVO | FALSE | TRUE | FALSE | FALSE | TRUE | FALSE | FALSE | TRUE | FALSE | FALSE | TRUE | FALSE
FANCOIL AGUA HELADA | TRANE | CEFB16 | 30,000 BTU | 6 | 2 | AULA 202 | MANTENIMIENTO PREVENTIVO | FALSE | TRUE | FALSE | FALSE | TRUE | FALSE | FALSE | TRUE | FALSE | FALSE | TRUE | FALSE
FANCOIL AGUA HELADA | TRANE | CEFB16 | 30,000 BTU | 6 | 2 | AULA 203 | MANTENIMIENTO PREVENTIVO | FALSE | TRUE | FALSE | FALSE | TRUE | FALSE | FALSE | TRUE | FALSE | FALSE | TRUE | FALSE
FANCOIL AGUA HELADA | TRANE | CEFB16 | 30,000 BTU | 6 | 2 | AULA 204 | MANTENIMIENTO PREVENTIVO | FALSE | TRUE | FALSE | FALSE | TRUE | FALSE | FALSE | TRUE | FALSE | FALSE | TRUE | FALSE
FANCOIL AGUA HELADA | TRANE | CEFB16 | 30,000 BTU | 6 | 2 | AULA 205 | MANTENIMIENTO PREVENTIVO | FALSE | TRUE | FALSE | FALSE | TRUE | FALSE | FALSE | TRUE | FALSE | FALSE | TRUE | FALSE
FANCOIL AGUA HELADA | TRANE | CEFB16 | 30,000 BTU | 6 | 2 | AULA 206 | MANTENIMIENTO PREVENTIVO | FALSE | TRUE | FALSE | FALSE | TRUE | FALSE | FALSE | TRUE | FALSE | FALSE | TRUE | FALSE
FANCOIL AGUA HELADA | TRANE | CEFB16 | 30,000 BTU | 6 | 3 | AULA 301 | MANTENIMIENTO PREVENTIVO | FALSE | TRUE | FALSE | FALSE | TRUE | FALSE | FALSE | TRUE | FALSE | FALSE | TRUE | FALSE
FANCOIL AGUA HELADA | TRANE | CEFB16 | 30,000 BTU | 6 | 3 | AULA 302 | MANTENIMIENTO PREVENTIVO | FALSE | TRUE | FALSE | FALSE | TRUE | FALSE | FALSE | TRUE | FALSE | FALSE | TRUE | FALSE
FANCOIL AGUA HELADA | TRANE | CEFB16 | 30,000 BTU | 6 | 3 | AULA 303 | MANTENIMIENTO PREVENTIVO | FALSE | TRUE | FALSE | FALSE | TRUE | FALSE | FALSE | TRUE | FALSE | FALSE | TRUE | FALSE
FANCOIL AGUA HELADA | TRANE | CEFB16 | 30,000 BTU | 6 | 3 | AULA 304 | MANTENIMIENTO PREVENTIVO | FALSE | TRUE | FALSE | FALSE | TRUE | FALSE | FALSE | TRUE | FALSE | FALSE | TRUE | FALSE
FANCOIL AGUA HELADA | TRANE | CEFB16 | 30,000 BTU | 6 | 3 | AULA 305 | MANTENIMIENTO PREVENTIVO | FALSE | TRUE | FALSE | FALSE | TRUE | FALSE | FALSE | TRUE | FALSE | FALSE | TRUE | FALSE
FANCOIL AGUA HELADA | TRANE | CEFB16 | 30,000 BTU | 6 | 3 | AULA 306 | MANTENIMIENTO PREVENTIVO | FALSE | TRUE | FALSE | FALSE | TRUE | FALSE | FALSE | TRUE | FALSE | FALSE | TRUE | FALSE
FANCOIL AGUA HELADA | TRANE | CEFB16 | 36,000 BTU | 6 | 4 | AULA 401 | MANTENIMIENTO PREVENTIVO | FALSE | TRUE | FALSE | FALSE | TRUE | FALSE | FALSE | TRUE | FALSE | FALSE | TRUE | FALSE
FANCOIL AGUA HELADA | TRANE | CEFB16 | 36,000 BTU | 6 | 4 | AULA 402 | MANTENIMIENTO PREVENTIVO | FALSE | TRUE | FALSE | FALSE | TRUE | FALSE | FALSE | TRUE | FALSE | FALSE | TRUE | FALSE
FANCOIL AGUA HELADA | TRANE | CEFB16 | 36,000 BTU | 6 | 4 | AULA 403 | MANTENIMIENTO PREVENTIVO | FALSE | TRUE | FALSE | FALSE | TRUE | FALSE | FALSE | TRUE | FALSE | FALSE | TRUE | FALSE
FANCOIL AGUA HELADA | TRANE | CEFB16 | 36,000 BTU | 6 | 4 | AULA 404 | MANTENIMIENTO PREVENTIVO | FALSE | TRUE | FALSE | FALSE | TRUE | FALSE | FALSE | TRUE | FALSE | FALSE | TRUE | FALSE
FANCOIL AGUA HELADA | TRANE | CEFB16 | 36,000 BTU | 6 | 4 | AULA 405 | MANTENIMIENTO PREVENTIVO | FALSE | TRUE | FALSE | FALSE | TRUE | FALSE | FALSE | TRUE | FALSE | FALSE | TRUE | FALSE
FANCOIL AGUA HELADA | TRANE | CEFB16 | 36,000 BTU | 6 | 4 | AULA 406 | MANTENIMIENTO PREVENTIVO | FALSE | TRUE | FALSE | FALSE | TRUE | FALSE | FALSE | TRUE | FALSE | FALSE | TRUE | FALSE
FANCOIL AGUA HELADA | TRANE | CEFB16 | 60,000 BTU | 6 | 5 | AULA 501 | MANTENIMIENTO PREVENTIVO | FALSE | TRUE | FALSE | FALSE | TRUE | FALSE | FALSE | TRUE | FALSE | FALSE | TRUE | FALSE
FANCOIL AGUA HELADA | TRANE | CEFB16 | 60,000 BTU | 6 | 5 | AULA 502 | MANTENIMIENTO PREVENTIVO | FALSE | TRUE | FALSE | FALSE | TRUE | FALSE | FALSE | TRUE | FALSE | FALSE | TRUE | FALSE
FANCOIL AGUA HELADA | TRANE | CEFB16 | 60,000 BTU | 6 | 5 | AULA 503 | MANTENIMIENTO PREVENTIVO | FALSE | TRUE | FALSE | FALSE | TRUE | FALSE | FALSE | TRUE | FALSE | FALSE | TRUE | FALSE
FANCOIL AGUA HELADA | TRANE | CEFB16 | 60,000 BTU | 6 | 5 | AULA 504 | MANTENIMIENTO PREVENTIVO | FALSE | TRUE | FALSE | FALSE | TRUE | FALSE | FALSE | TRUE | FALSE | FALSE | TRUE | FALSE
FANCOIL AGUA HELADA | TRANE | CEFB16 | 60,000 BTU | 6 | 5 | AULA 505 | MANTENIMIENTO PREVENTIVO | FALSE | TRUE | FALSE | FALSE | TRUE | FALSE | FALSE | TRUE | FALSE | FALSE | TRUE | FALSE
FANCOIL AGUA HELADA | TRANE | CEFB16 | 60,000 BTU | 6 | 5 | AULA 506 | MANTENIMIENTO PREVENTIVO | FALSE | TRUE | FALSE | FALSE | TRUE | FALSE | FALSE | TRUE | FALSE | FALSE | TRUE | FALSE
FANCOIL AGUA HELADA | TRANE | CEFB16 | 30,000 BTU | 12 | 2 | AUDITORIO 201 | MANTENIMIENTO PREVENTIVO | FALSE | FALSE | TRUE | FALSE | FALSE | TRUE | FALSE | FALSE | TRUE | FALSE | FALSE | TRUE
FANCOIL AGUA HELADA | YORK | HCH34 VOLTAJE: 220 V CAPACIDAD: 34.000 BTU/HR | 34,000 BTU | 12 | 2 | AUDITORIO 202 | MANTENIMIENTO PREVENTIVO | FALSE | FALSE | TRUE | FALSE | FALSE | TRUE | FALSE | FALSE | TRUE | FALSE | FALSE | TRUE
FANCOIL AGUA HELADA | YORK | HCH34 VOLTAJE: 220 V CAPACIDAD: 34.000 BTU/HR | 34,000 BTU | 12 | 2 | AUDITORIO 203 | MANTENIMIENTO PREVENTIVO | FALSE | FALSE | TRUE | FALSE | FALSE | TRUE | FALSE | FALSE | TRUE | FALSE | FALSE | TRUE
FANCOIL AGUA HELADA | YORK | HCH34 VOLTAJE: 220 V CAPACIDAD: 34.000 BTU/HR | 34,000 BTU | 12 | 2 | AUDITORIO 204 | MANTENIMIENTO PREVENTIVO | FALSE | FALSE | TRUE | FALSE | FALSE | TRUE | FALSE | FALSE | TRUE | FALSE | FALSE | TRUE
FANCOIL AGUA HELADA | YORK | HCH34 VOLTAJE: 220 V CAPACIDAD: 34.000 BTU/HR | 34,000 BTU | 12 | 3 | OFICINA |  | FALSE | FALSE | TRUE | FALSE | FALSE | TRUE | FALSE | FALSE | TRUE | FALSE | FALSE | TRUE
FANCOIL AGUA HELADA | YORK | HCH34 VOLTAJE: 220 V CAPACIDAD: 34.000 BTU/HR | 34,000 BTU | 12 | 3 | OFICINA | MANTENIMIENTO PREVENTIVO | FALSE | FALSE | TRUE | FALSE | FALSE | TRUE | FALSE | FALSE | TRUE | FALSE | FALSE | TRUE
FANCOIL AGUA HELADA | YORK | HCH34 VOLTAJE: 220 V CAPACIDAD: 34.000 BTU/HR | 34,000 BTU | 12 | 3 | AUDITORIO 301 | MANTENIMIENTO PREVENTIVO | FALSE | FALSE | TRUE | FALSE | FALSE | TRUE | FALSE | FALSE | TRUE | FALSE | FALSE | TRUE
FANCOIL AGUA HELADA | YORK | HCH34 VOLTAJE: 220 V CAPACIDAD: 34.000 BTU/HR | 34,000 BTU | 12 | 3 | AUDITORIO 302 | MANTENIMIENTO PREVENTIVO | FALSE | FALSE | TRUE | FALSE | FALSE | TRUE | FALSE | FALSE | TRUE | FALSE | FALSE | TRUE
FANCOIL AGUA HELADA | YORK | HCH34 VOLTAJE: 220 V CAPACIDAD: 34.000 BTU/HR | 34,000 BTU | 12 | 3 | AUDITORIO 303 | MANTENIMIENTO PREVENTIVO | FALSE | FALSE | TRUE | FALSE | FALSE | TRUE | FALSE | FALSE | TRUE | FALSE | FALSE | TRUE
PRESICIÓN | EMERSON | EQUIPO DE PRECISIÓN MODELO: DME020E-PH7 DE 1,5 TR R-407C, 220V/1Ph/60Hz | 18,000 BTU | 12 | 3 | CUARTO TÉCNICO B12 P3 |  | FALSE | TRUE | FALSE | TRUE | FALSE | TRUE | FALSE | TRUE | FALSE | TRUE | FALSE | TRUE
FANCOIL AGUA HELADA | YORK | YMFFXC060BBH-B-X VOLTAJE: 220 V CAPACIDAD: 60.000 BTU/HR | 60,000 BTU | 12 | 4 | AUDITORIO 304 | MANTENIMIENTO PREVENTIVO | FALSE | FALSE | TRUE | FALSE | FALSE | TRUE | FALSE | FALSE | TRUE | FALSE | FALSE | TRUE
FANCOIL AGUA HELADA | YORK | YMFFXC060BBH-B-X VOLTAJE: 220 V CAPACIDAD: 60.000 BTU/HR | 60,000 BTU | 12 | 4 | AUDITORIO 401 | MANTENIMIENTO PREVENTIVO | FALSE | FALSE | TRUE | FALSE | FALSE | TRUE | FALSE | FALSE | TRUE | FALSE | FALSE | TRUE
FANCOIL AGUA HELADA | YORK | YMFFXC060BBH-B-X VOLTAJE: 220 V CAPACIDAD: 60.000 BTU/HR | 60,000 BTU | 12 | 4 | AUDITORIO 401 | MANTENIMIENTO PREVENTIVO | FALSE | FALSE | TRUE | FALSE | FALSE | TRUE | FALSE | FALSE | TRUE | FALSE | FALSE | TRUE
FANCOIL AGUA HELADA | YORK | YMFFXC060BBH-B-X VOLTAJE: 220 V CAPACIDAD: 60.000 BTU/HR | 60,000 BTU | 12 | 4 | AUDITORIO 402 | MANTENIMIENTO PREVENTIVO | FALSE | FALSE | TRUE | FALSE | FALSE | TRUE | FALSE | FALSE | TRUE | FALSE | FALSE | TRUE
FANCOIL AGUA HELADA | YORK | YMFFXC060BBH-B-X VOLTAJE: 220 V CAPACIDAD: 60.000 BTU/HR | 60,000 BTU | 12 | 4 | AUDITORIO 402 | MANTENIMIENTO PREVENTIVO | FALSE | FALSE | TRUE | FALSE | FALSE | TRUE | FALSE | FALSE | TRUE | FALSE | FALSE | TRUE
FANCOIL AGUA HELADA | YORK | YMFFXC060BBH-B-X VOLTAJE: 220 V CAPACIDAD: 60.000 BTU/HR | 60,000 BTU | 12 | 4 | AUDITORIO 403 | MANTENIMIENTO PREVENTIVO | FALSE | FALSE | TRUE | FALSE | FALSE | TRUE | FALSE | FALSE | TRUE | FALSE | FALSE | TRUE
FANCOIL AGUA HELADA | YORK | YMFFXC060BBH-B-X VOLTAJE: 220 V CAPACIDAD: 60.000 BTU/HR | 60,000 BTU | 12 | 4 | AUDITORIO 403 | MANTENIMIENTO PREVENTIVO | FALSE | FALSE | TRUE | FALSE | FALSE | TRUE | FALSE | FALSE | TRUE | FALSE | FALSE | TRUE
FANCOIL AGUA HELADA | YORK | YMFFXC060BBH-B-X VOLTAJE: 220 V CAPACIDAD: 60.000 BTU/HR | 60,000 BTU | 12 | 4 | AUDITORIO 404 | MANTENIMIENTO PREVENTIVO | FALSE | FALSE | TRUE | FALSE | FALSE | TRUE | FALSE | FALSE | TRUE | FALSE | FALSE | TRUE
FANCOIL AGUA HELADA | YORK | YMFFXC060BBH-B-X VOLTAJE: 220 V CAPACIDAD: 60.000 BTU/HR | 60,000 BTU | 12 | 4 | AUDITORIO 404 | MANTENIMIENTO PREVENTIVO | FALSE | FALSE | TRUE | FALSE | FALSE | TRUE | FALSE | FALSE | TRUE | FALSE | FALSE | TRUE
FANCOIL AGUA HELADA | YORK | HCH34 VOLTAJE: 220 V CAPACIDAD: 34.000 BTU/HR | 34,000 BTU | 12 | 4 | AUDITORIO 405 | MANTENIMIENTO PREVENTIVO | FALSE | FALSE | TRUE | FALSE | FALSE | TRUE | FALSE | FALSE | TRUE | FALSE | FALSE | TRUE
FANCOIL AGUA HELADA | YORK | HCH34 VOLTAJE: 220 V CAPACIDAD: 34.000 BTU/HR | 34,000 BTU | 12 | 4 | AUDITORIO 406 | MANTENIMIENTO PREVENTIVO | FALSE | FALSE | TRUE | FALSE | FALSE | TRUE | FALSE | FALSE | TRUE | FALSE | FALSE | TRUE
FANCOIL AGUA HELADA | YORK | HCH34 VOLTAJE: 220 V CAPACIDAD: 34.000 BTU/HR | 34,000 BTU | 12 | 4 | AUDITORIO 407 | MANTENIMIENTO PREVENTIVO | FALSE | FALSE | TRUE | FALSE | FALSE | TRUE | FALSE | FALSE | TRUE | FALSE | FALSE | TRUE
FANCOIL AGUA HELADA | YORK | HCH34 VOLTAJE: 220 V CAPACIDAD: 34.000 BTU/HR | 34,000 BTU | 12 | 4 | AUDITORIO 408 | MANTENIMIENTO PREVENTIVO | FALSE | FALSE | TRUE | FALSE | FALSE | TRUE | FALSE | FALSE | TRUE | FALSE | FALSE | TRUE
FANCOIL AGUA HELADA | YORK | HCH34 VOLTAJE: 220 V CAPACIDAD: 34.000 BTU/HR | 34,000 BTU | 12 | 5 | AUDITORIO 501 | MANTENIMIENTO PREVENTIVO | FALSE | FALSE | TRUE | FALSE | FALSE | TRUE | FALSE | FALSE | TRUE | FALSE | FALSE | TRUE
FANCOIL AGUA HELADA | YORK | HCH34 VOLTAJE: 220 V CAPACIDAD: 34.000 BTU/HR | 34,000 BTU | 12 | 5 | AUDITORIO 502 | MANTENIMIENTO PREVENTIVO | FALSE | FALSE | TRUE | FALSE | FALSE | TRUE | FALSE | FALSE | TRUE | FALSE | FALSE | TRUE
FANCOIL AGUA HELADA | YORK | HCH34 VOLTAJE: 220 V CAPACIDAD: 34.000 BTU/HR | 34,000 BTU | 12 | 5 | AUDITORIO 503 | MANTENIMIENTO PREVENTIVO | FALSE | FALSE | TRUE | FALSE | FALSE | TRUE | FALSE | FALSE | TRUE | FALSE | FALSE | TRUE
FANCOIL AGUA HELADA | YORK | HCH34 VOLTAJE: 220 V CAPACIDAD: 34.000 BTU/HR | 34,000 BTU | 12 | 5 | AUDITORIO 504 | MANTENIMIENTO PREVENTIVO | FALSE | FALSE | TRUE | FALSE | FALSE | TRUE | FALSE | FALSE | TRUE | FALSE | FALSE | TRUE
EXPANSIÓN DIRECTA | TRANE | MINI SPLIT MODELO; 4TKX5512A1000AA -VOLTAJE; 220 V | 12,000 BTU | 1 | 1 | CUARTO TÉCNICO B1 P1 | MANTENIMIENTO PREVENTIVO | TRUE | FALSE | TRUE | FALSE | TRUE | FALSE | TRUE | FALSE | TRUE | FALSE | TRUE | FALSE
EXPANSIÓN DIRECTA | TRANE | MINI SPLIT MODELO; 4TKX5512A1000AA - | 12,000 BTU | 1 | 2 | CUARTO TÉCNICO B1 P2 | MANTENIMIENTO PREVENTIVO | TRUE | FALSE | TRUE | FALSE | TRUE | FALSE | TRUE | FALSE | TRUE | FALSE | TRUE | FALSE
EXPANSIÓN DIRECTA | TRANE | MINI SPLIT MODELO; 4TKX5512A1000AA -VOLTAJE; 220 V | 12,000 BTU | 1 | 3 | CUARTO TÉCNICO B1 P3 | MANTENIMIENTO PREVENTIVO | TRUE | FALSE | TRUE | FALSE | TRUE | FALSE | TRUE | FALSE | TRUE | FALSE | TRUE | FALSE
EXPANSIÓN DIRECTA | TRANE | MINI SPLIT MODELO; 4TKX5512A1000AA -VOLTAJE; 220 V | 12,000 BTU | 1 | 4 | CUARTO TÉCNICO B1 P4 | MANTENIMIENTO PREVENTIVO | TRUE | FALSE | TRUE | FALSE | TRUE | FALSE | TRUE | FALSE | TRUE | FALSE | TRUE | FALSE
EXPANSIÓN DIRECTA | TRANE | MINI SPLIT MODELO; 4TKX5512A1000AA -VOLTAJE; 220 V | 12,000 BTU | 1 | 5 | CUARTO TÉCNICO B1 P5 | MANTENIMIENTO PREVENTIVO | TRUE | FALSE | TRUE | FALSE | TRUE | FALSE | TRUE | FALSE | TRUE | FALSE | TRUE | FALSE
EXPANSIÓN DIRECTA | TRANE | PISO TECHO MODELO: HCH34 VOLTAJE: 220 V | 34,000 BTU | 1 | 2 | BLOQUE 1 PISO 2 TORREÓN SALA G | MANTENIMIENTO PREVENTIVO | TRUE | FALSE | FALSE | TRUE | FALSE | FALSE | TRUE | FALSE | FALSE | TRUE | FALSE | FALSE
EXPANSIÓN DIRECTA | TRANE | PISO TECHO MODELO: HCH34 VOLTAJE: 220 V | 34,000 BTU | 1 | 4 | BLOQUE 1 PISO 4 TORREÓN SALA H |  | TRUE | FALSE | FALSE | TRUE | FALSE | FALSE | TRUE | FALSE | FALSE | TRUE | FALSE | FALSE
EXPANSIÓN DIRECTA | TRANE | MINI SPLIT MODELO 4MXW/4TXK5518A1000AA , 220 V/1 Ph/60 Hz | 18,000 BTU | 1 | 3 | BLOQUE 1 PISO 3 DIR. SISTEMAS | MANTENIMIENTO PREVENTIVO | TRUE | FALSE | FALSE | TRUE | FALSE | FALSE | TRUE | FALSE | FALSE | TRUE | FALSE | FALSE
EXPANSIÓN DIRECTA | TRANE | MINI SPLIT MODELO; 4TKX5512A1000AA -VOLTAJE; 220 V - | 12,000 BTU | 3 | 1 | BLOQUE 3 PISO 1 ESPEJOS DE AGUA | MANTENIMIENTO PREVENTIVO | TRUE | FALSE | FALSE | TRUE | FALSE | FALSE | TRUE | FALSE | FALSE | TRUE | FALSE | FALSE
EXPANSIÓN DIRECTA | TRANE | MINI SPLIT MODELO; 4MXW5512A1000AA VOLTAJE: 220 V | 12,000 BTU | 3 | 2 | CUARTO TÉCNICO CRAI B3 P2 | MANTENIMIENTO PREVENTIVO | TRUE | FALSE | TRUE | FALSE | TRUE | FALSE | TRUE | FALSE | TRUE | FALSE | TRUE | FALSE
EXPANSIÓN DIRECTA | TRANE | MINI SPLIT MODELO; 4MXW5512A1000AA VOLTAJE: 220 V | 12,000 BTU | 3 | 4 | CUARTO TÉCNICO CRAI B3 P4 | MANTENIMIENTO PREVENTIVO | TRUE | FALSE | TRUE | FALSE | TRUE | FALSE | TRUE | FALSE | TRUE | FALSE | TRUE | FALSE
EXPANSIÓN DIRECTA | TRANE | MINI SPLIT MODELO; 4MXW5512A1000AA VOLTAJE: 220 V CAPACIDAD | 12,000 BTU | 3 | 5 | CUARTO TÉCNICO CRAI B3 P5 | MANTENIMIENTO PREVENTIVO | TRUE | FALSE | TRUE | FALSE | TRUE | FALSE | TRUE | FALSE | TRUE | FALSE | TRUE | FALSE
EXPANSIÓN DIRECTA | TRANE | MINI SPLIT CONDENSADOS POR AIRE MODELO: 4MXW/4TXK5512A1000AA | 18,000 BTU | 4 | 1 | CUARTO TÉCNICO B4 P1 | MANTENIMIENTO PREVENTIVO | TRUE | FALSE | TRUE | FALSE | TRUE | FALSE | TRUE | FALSE | TRUE | FALSE | TRUE | FALSE
EXPANSIÓN DIRECTA | TRANE | EQUIPO MINISPLIT CONDENSADOS POR AIRE MODELO: 4MXW/4TXK5512A1000AA | 12,000 BTU | 4 | 4 | CUARTO TÉCNICO B4 P2 | MANTENIMIENTO PREVENTIVO | TRUE | FALSE | TRUE | FALSE | TRUE | FALSE | TRUE | FALSE | TRUE | FALSE | TRUE | FALSE
EXPANSIÓN DIRECTA | TRANE | EQUIPO MINISPLIT MODELO: 4MXW/4TXK5512A1000AA | 12,000 BTU | 4 | 3 | CUARTO TÉCNICO B4 P3 | MANTENIMIENTO PREVENTIVO | TRUE | FALSE | TRUE | FALSE | TRUE | FALSE | TRUE | FALSE | TRUE | FALSE | TRUE | FALSE
EXPANSIÓN DIRECTA | TRANE | MINI SPLITS MODELO: 4MXW/4TXK5512A1000AA | 18,000 BTU | 6 | 1 | CUARTO TÉCNICO B6 P1 | MANTENIMIENTO PREVENTIVO | TRUE | FALSE | TRUE | FALSE | TRUE | FALSE | TRUE | FALSE | TRUE | FALSE | TRUE | FALSE
EXPANSIÓN DIRECTA | TRANE | MINI SPLITS MODELO: 4MXW/4TXK5512A1000AA | 12,000 BTU | 10 | 1 | UNIDAD DE CORRESPONDENCIA | MANTENIMIENTO PREVENTIVO | TRUE | FALSE | FALSE | TRUE | FALSE | FALSE | TRUE | FALSE | FALSE | TRUE | FALSE | FALSE
EXPANSIÓN DIRECTA | TRANE | MINI SPLITS MODELO: 4MXW/4TXK5512A1000AA | 12,000 BTU | 10 | 1 | RECEPCIÓN PISO 1 | MANTENIMIENTO PREVENTIVO | TRUE | FALSE | FALSE | TRUE | FALSE | FALSE | TRUE | FALSE | FALSE | TRUE | FALSE | FALSE
EXPANSIÓN DIRECTA | TRANE | MINI SPLITS MODELO: 4MXW/4TXK5512A1000AA | 12,000 BTU | 10 | 2 | RECEPCIÓN PISO 2 | MANTENIMIENTO PREVENTIVO | FALSE | TRUE | FALSE | FALSE | TRUE | FALSE | FALSE | TRUE | FALSE | FALSE | TRUE | FALSE
EXPANSIÓN DIRECTA | TRANE | MINI SPLITS MODELO: 4MXW/4TXK5512A1000AA | 12,000 BTU | 10 | 2 | CUARTO TÉCNICO PISO 2 | MANTENIMIENTO PREVENTIVO | TRUE | FALSE | TRUE | FALSE | TRUE | FALSE | TRUE | FALSE | TRUE | FALSE | TRUE | FALSE
EXPANSIÓN DIRECTA | TRANE | MINI SPLITS MODELO: 4MXW/4TXK5512A1000AA | 18,000 BTU | 10 | 2 | AULA DE FOTOGRAFÍA | MANTENIMIENTO PREVENTIVO | FALSE | TRUE | FALSE | FALSE | TRUE | FALSE | FALSE | TRUE | FALSE | FALSE | TRUE | FALSE
EXPANSIÓN DIRECTA | TRANE | MINI SPLITS MODELO: 4MXW/4TXK5512A1000AA | 12,000 BTU | 10 | 3 | CUARTO TÉCNICO PISO 3 | MANTENIMIENTO PREVENTIVO | TRUE | FALSE | TRUE | FALSE | TRUE | FALSE | TRUE | FALSE | TRUE | FALSE | TRUE | FALSE
EXPANSIÓN DIRECTA | TRANE | MINI SPLITS MODELO: 4MXW/4TXK5524A1000AA | 12,000 BTU | 10 | 4 | CUARTO TÉCNICO PISO 4 | MANTENIMIENTO PREVENTIVO | TRUE | FALSE | TRUE | FALSE | TRUE | FALSE | TRUE | FALSE | TRUE | FALSE | TRUE | FALSE
EXPANSIÓN DIRECTA | TRANE | MINI SPLITS MODELO: 4MXW/4TXK5524A1000AA | 12,000 BTU | 10 | 5 | CUARTO TÉCNICO PISO 5 | MANTENIMIENTO PREVENTIVO | FALSE | TRUE | FALSE | TRUE | FALSE | TRUE | FALSE | TRUE | FALSE | TRUE | FALSE | TRUE
EXPANSIÓN DIRECTA | TRANE | PISO TECHO MODELO: HCH34 VOLTAJE: 220 V | 36,000 BTU | 10 | 5 | RECTORÍA | MANTENIMIENTO PREVENTIVO | FALSE | TRUE | FALSE | TRUE | TRUE | TRUE | FALSE | TRUE | FALSE | FALSE | TRUE | FALSE
EXPANSIÓN DIRECTA | LG | CASSET | 36,000 BTU | 10 | 5 | SALA DE JUNTAS | MANTENIMIENTO PREVENTIVO | FALSE | TRUE | FALSE | TRUE | TRUE | TRUE | FALSE | TRUE | FALSE | FALSE | TRUE | FALSE
EXPANSIÓN DIRECTA | TRANE | MINI SPLIT MODELO: 4MXW/4TXK4524A1000AA. | 24,000 BTU | 12 | 1 | COORDINACIÓN DE GRADOS | MANTENIMIENTO PREVENTIVO | FALSE | TRUE | FALSE | TRUE | TRUE | TRUE | FALSE | TRUE | FALSE | FALSE | TRUE | FALSE
EXPANSIÓN DIRECTA | TRANE | MINI SPLITS MODELO: 4MXW/4TXK5524A1000AA | 12,000 BTU | 12 | 1 | CUARTO TÉCNICO B12 P1 | MANTENIMIENTO PREVENTIVO | FALSE | TRUE | FALSE | TRUE | FALSE | TRUE | FALSE | TRUE | FALSE | TRUE | FALSE | TRUE
EXPANSIÓN DIRECTA | TRANE | PISO TECHO MODELO: 2MCX0536/4TTA3036B3000 | 36,000 BTU | 12 | 1 | ALMACEN | MANTENIMIENTO PREVENTIVO | FALSE | TRUE | FALSE | FALSE | TRUE | FALSE | FALSE | TRUE | FALSE | FALSE | TRUE | FALSE
EXPANSIÓN DIRECTA | TRANE | PISO TECHO MODELO: 2MCX0536/4TTA3036B3000 | 36,000 BTU | 12 | 1 | GESTION DOCUMENTAL | MANTENIMIENTO PREVENTIVO | FALSE | TRUE | FALSE | FALSE | TRUE | FALSE | FALSE | TRUE | FALSE | FALSE | TRUE | FALSE
EXPANSIÓN DIRECTA | TRANE | MINI SPLITS MODELO: 4MXW/4TXK5524A1000AA | 12,000 BTU | 12 | 1 | MONITOREO | MANTENIMIENTO PREVENTIVO | FALSE | TRUE | FALSE | FALSE | TRUE | FALSE | FALSE | TRUE | FALSE | FALSE | TRUE | FALSE
EXPANSIÓN DIRECTA | TRANE | PISO TECHO MODELO: 2MCX0536/4TTA3036B3000 -TRIFÁSICA | 36,000 BTU | 12 | 1 | GESTION DOCUMENTAL | MANTENIMIENTO PREVENTIVO | FALSE | TRUE | FALSE | FALSE | TRUE | FALSE | FALSE | TRUE | FALSE | FALSE | TRUE | FALSE
EXPANSIÓN DIRECTA | TRANE | PISO TECHO MODELO: 2MCX0536/4TTA3036B3000 -TRIFÁSICA | 36,000 BTU | 12 | 1 | GESTION DOCUMENTAL | MANTENIMIENTO PREVENTIVO | FALSE | TRUE | FALSE | FALSE | TRUE | FALSE | FALSE | TRUE | FALSE | FALSE | TRUE | FALSE
EXPANSIÓN DIRECTA | TRANE | MINI SPLIT MODELO: 4TKX5512A1000AA | 12,000 BTU | 12 | 2 | CUARTO TÉCNICO B12 P2 | MANTENIMIENTO PREVENTIVO | FALSE | TRUE | FALSE | TRUE | FALSE | TRUE | FALSE | TRUE | FALSE | TRUE | FALSE | TRUE
EXPANSIÓN DIRECTA | TRANE | MINI SPLIT MODELO: 4TKX5512A1000AA | 12,000 BTU | 12 | 4 | CUARTO TÉCNICO B12 P4 | MANTENIMIENTO PREVENTIVO | FALSE | TRUE | FALSE | TRUE | FALSE | TRUE | FALSE | TRUE | FALSE | TRUE | FALSE | TRUE
EXPANSIÓN DIRECTA | TRANE | MINI SPLIT MODELO: 4TKX5512A1000AA | 12,000 BTU | 12 | 5 | CUARTO TÉCNICO B12 P5 | MANTENIMIENTO PREVENTIVO | FALSE | TRUE | FALSE | TRUE | FALSE | TRUE | FALSE | TRUE | FALSE | TRUE | FALSE | TRUE
EXPANSIÓN DIRECTA | TRANE | MINI SPLIT MODELO: 4TKX5512A1000AA | 12,000 BTU | 13 | 1 | CUARTO TÉCNICO COLISEO | MANTENIMIENTO PREVENTIVO | FALSE | TRUE | FALSE | TRUE | FALSE | TRUE | FALSE | TRUE | FALSE | TRUE | FALSE | TRUE
EXPANSIÓN DIRECTA | LG | MINI SPLIT | 17,000 BTU | 14 | 1 | SALON DE MÚSICA | MANTENIMIENTO PREVENTIVO | FALSE | FALSE | TRUE | TRUE | FALSE | TRUE | FALSE | FALSE | TRUE | FALSE | FALSE | TRUE
EXPANSIÓN DIRECTA | DAIKIN | MINI SPLIT | 9,000 BTU | 14 | 1 | SALON DE MÚSICA | MANTENIMIENTO PREVENTIVO | FALSE | FALSE | TRUE | TRUE | FALSE | TRUE | FALSE | FALSE | TRUE | FALSE | FALSE | TRUE
EXPANSIÓN DIRECTA | DAIKIN | MINI SPLIT | 9,000 BTU | 14 | 1 | SALON DE MÚSICA | MANTENIMIENTO PREVENTIVO | FALSE | FALSE | TRUE | TRUE | FALSE | TRUE | FALSE | FALSE | TRUE | FALSE | FALSE | TRUE
EXPANSIÓN DIRECTA | TRANE | PISO TECHO MODELO: 2MCX0536/4TTA3036B3000 | 36,000 BTU | 14 | 1 | SALON DE PINTURA (FUERA DE SERVICIO) | MANTENIMIENTO PREVENTIVO | FALSE | FALSE | TRUE | FALSE | FALSE | TRUE | FALSE | FALSE | TRUE | FALSE | FALSE | TRUE
EXPANSIÓN DIRECTA | TRANE | PISO TECHO MODELO: 2MCX0536/4TTA3036B3001 | 36,000 BTU | 14 | 1 | SALON DE DANZA | MANTENIMIENTO PREVENTIVO | FALSE | FALSE | TRUE | FALSE | FALSE | TRUE | FALSE | FALSE | TRUE | FALSE | FALSE | TRUE
EXPANSIÓN DIRECTA | LG | MINI SPLIT | 18,000 BTU | PORTERIA | 1 | CUARTO TÉCNICO PORTERÍA | MANTENIMIENTO PREVENTIVO | FALSE | TRUE | FALSE | TRUE | FALSE | TRUE | FALSE | TRUE | FALSE | TRUE | FALSE | TRUE
PRESICIÓN | EMERSON | EQUIPO DE PRECISIÓN MODELO; PFH037A-PL7 VOLTAJE: 460 V | 24,000 BTU | 1 | 3 | DATACENTER | MANTENIMIENTO PREVENTIVO | FALSE | TRUE | FALSE | TRUE | FALSE | TRUE | FALSE | TRUE | FALSE | TRUE | FALSE | TRUE
PRESICIÓN | EMERSON | EQUIPO DE PRECISIÓN MODELO; PFH037A-PL7 VOLTAJE: 460 | 36,000 BTU | 1 | 3 | DATACENTER | MANTENIMIENTO PREVENTIVO | FALSE | TRUE | FALSE | TRUE | FALSE | TRUE | FALSE | TRUE | FALSE | TRUE | FALSE | TRUE
PRESICIÓN | EMERSON | EQUIPO DE PRECISIÓN MODELO: DME027E-PH7VOLTAJE: 460 V (INCLUYE TRANSFORMADOR) | 24,000 BTU | 3 | 3 | CUARTO TÉCNICO B3 P3 | MANTENIMIENTO PREVENTIVO | FALSE | TRUE | FALSE | TRUE | FALSE | TRUE | FALSE | TRUE | FALSE | TRUE | FALSE | TRUE
PRESICIÓN | EMERSON | EQUIPO DE PRECISIÓN MODELO: DME020E-PH7 DE 1,5 TR R-407C, 220V/1Ph/60Hz | 18,000 BTU | 4 | 4 | CUARTO TÉCNICO B4 P2 | MANTENIMIENTO PREVENTIVO | FALSE | TRUE | FALSE | TRUE | FALSE | TRUE | FALSE | TRUE | FALSE | TRUE | FALSE | TRUE
PRESICIÓN | EMERSON | EQUIPO DE PRECISIÓN MODELO: DME020E-PH7 DE 1,5 TR R-407C, 220V/1Ph/60Hz | 18,000 BTU | 4 | 2 | CUARTO TÉCNICO B4 P5 | MANTENIMIENTO PREVENTIVO | FALSE | TRUE | FALSE | TRUE | FALSE | TRUE | FALSE | TRUE | FALSE | TRUE | FALSE | TRUE
PRESICIÓN | EMERSON | EQUIPO DE PRECISIÓN MODELO: DME020E-PH7 DE 1,5 TR R-407C, 220V/1Ph/60Hz | 18,000 BTU | 6 | 2 | CUARTO TÉCNICO B6 P2 | MANTENIMIENTO PREVENTIVO | TRUE | FALSE | TRUE | FALSE | TRUE | FALSE | TRUE | FALSE | TRUE | FALSE | TRUE | FALSE
EXPANSIÓN DIRECTA | TRANE | EQUIPO DE PRECISIÓN MODELO: DME020E-PH7 DE 1,5 TR R-407C, 220V/1Ph/60Hz | 18,000 BTU | 6 | 5 | CUARTO TÉCNICO B6 P5 | MANTENIMIENTO PREVENTIVO | FALSE | TRUE | FALSE | TRUE | FALSE | TRUE | FALSE | TRUE | FALSE | TRUE | FALSE | TRUE
EXPANSIÓN DIRECTA | LG | VM182 CE 1C3 | 18,000 BTU | 6 | 3 | CUARTO TÉCNICO B6 P3 |  | FALSE | TRUE | FALSE | TRUE | FALSE | TRUE | FALSE | TRUE | FALSE | TRUE | FALSE | TRUE
PRESICIÓN | EMERSON | EQUIPO DE PRECISIÓN MODELO: DME020E-PH7 DE 1,5 TR R-407C, 220V/1Ph/60Hz | 18,000 BTU | 6 | 4 | CUARTO TÉCNICO B6 P4 |  | TRUE | FALSE | TRUE | FALSE | TRUE | FALSE | TRUE | FALSE | TRUE | FALSE | TRUE | FALSE
PRESICIÓN | EMERSON | EQUIPO DE PRECISIÓN MODELO: DME020E-PH7 DE 1,5 TR R-407C, 220V/1Ph/60Hz | 18,000 BTU | 10 | 1 | CUARTO TÉCNICO B10 P1 | MANTENIMIENTO PREVENTIVO | TRUE | FALSE | TRUE | FALSE | TRUE | FALSE | TRUE | FALSE | TRUE | FALSE | TRUE | FALSE
SISTEMA DE VENTILACIÓN | SODECA | CJDX-315-1-1840RPM 6 HZ REF UVE-P1-01 | N/A | 2 | 1 | ANFITEATRO | MANTENIMIENTO PREVENTIVO | FALSE | FALSE | TRUE | FALSE | FALSE | TRUE | FALSE | FALSE | TRUE | FALSE | FALSE | TRUE
SISTEMA DE VENTILACIÓN | SODECA | CJDX-315-1-1840RPM 6 HZ REF UVE-P1-01 | N/A | 2 | 1 | ANFITEATRO | MANTENIMIENTO PREVENTIVO | FALSE | FALSE | TRUE | FALSE | FALSE | TRUE | FALSE | FALSE | TRUE | FALSE | FALSE | TRUE
DES HUMIDIFICADOR | OMIDEA | PORTATIL | N/A | 12 | 1 | GESTION DOCUMENTAL | MANTENIMIENTO PREVENTIVO | FALSE | FALSE | TRUE | FALSE | FALSE | TRUE | FALSE | FALSE | TRUE | FALSE | FALSE | TRUE
DES HUMIDIFICADOR | OMIDEA | PORTATIL | N/A | 12 | 1 | GESTION DOCUMENTAL | MANTENIMIENTO PREVENTIVO | FALSE | FALSE | TRUE | FALSE | FALSE | TRUE | FALSE | FALSE | TRUE | FALSE | FALSE | TRUE
PRESICIÓN | EMERSON |  | 18,000 BTU | 11 | 1 | SUB ESTACIÓN AUDITORIOS | MANTENIMIENTO PREVENTIVO | TRUE | FALSE | TRUE | FALSE | TRUE | FALSE | TRUE | FALSE | TRUE | FALSE | TRUE | FALSE
EXPANSIÓN DIRECTA | MIDEA |  | 12,000 BTU | 12 | 1 | VIP AUDITORIO | MANTENIMIENTO PREVENTIVO | FALSE | TRUE | FALSE | FALSE | TRUE | FALSE | FALSE | TRUE | FALSE | FALSE | TRUE | FALSE
EXPANSIÓN DIRECTA | MIDEA |  | 36,000 BTU | 4 | 5 | ASPROUL | MANTENIMIENTO PREVENTIVO | FALSE | TRUE | TRUE | FALSE | FALSE | TRUE | FALSE | FALSE | TRUE | FALSE | FALSE | TRUE
REJILLAS Y DIFUSORES | N/A | N/A | N/A | 1 | 1 | SEMISOTANO | LIMPIEZA Y VERIFICACIÓN | TRUE | FALSE | FALSE | FALSE | FALSE | FALSE | FALSE | FALSE | FALSE | FALSE | FALSE | FALSE
REJILLAS Y DIFUSORES | N/A | N/A | N/A | 1 | 1 | LABORATORIOS | LIMPIEZA Y VERIFICACIÓN | TRUE | FALSE | FALSE | FALSE | FALSE | FALSE | FALSE | FALSE | FALSE | FALSE | FALSE | FALSE
REJILLAS Y DIFUSORES | N/A | N/A | N/A | 1 | 1 | LABORATORIOS | LIMPIEZA Y VERIFICACIÓN | TRUE | FALSE | FALSE | FALSE | FALSE | FALSE | FALSE | FALSE | FALSE | FALSE | FALSE | FALSE
REJILLAS Y DIFUSORES | N/A | N/A | N/A | 1 | 1 | LABORATORIOS | LIMPIEZA Y VERIFICACIÓN | FALSE | FALSE | TRUE | FALSE | FALSE | FALSE | FALSE | FALSE | FALSE | FALSE | FALSE | FALSE
REJILLAS Y DIFUSORES | N/A | N/A | N/A | 1 | 1 | INVESTIGACIONES | LIMPIEZA Y VERIFICACIÓN | FALSE | FALSE | TRUE | FALSE | FALSE | FALSE | FALSE | FALSE | FALSE | FALSE | FALSE | FALSE
REJILLAS Y DIFUSORES | N/A | N/A | N/A | 1 | 1 | ANFITEATRO | LIMPIEZA Y VERIFICACIÓN | FALSE | FALSE | TRUE | FALSE | FALSE | FALSE | FALSE | FALSE | FALSE | FALSE | FALSE | FALSE
REJILLAS Y DIFUSORES | N/A | N/A | N/A | 1 | 1 | HOSPITAL SIMULADO | LIMPIEZA Y VERIFICACIÓN | FALSE | FALSE | TRUE | FALSE | FALSE | FALSE | FALSE | FALSE | FALSE | FALSE | FALSE | FALSE
REJILLAS Y DIFUSORES | N/A | N/A | N/A | 1 | 1 | OFICINAS DE SALUD | LIMPIEZA Y VERIFICACIÓN | FALSE | FALSE | TRUE | FALSE | FALSE | FALSE | FALSE | FALSE | FALSE | FALSE | FALSE | FALSE
REJILLAS Y DIFUSORES | N/A | N/A | N/A | 1 | 1 | LABORATORIOS | LIMPIEZA Y VERIFICACIÓN | FALSE | FALSE | TRUE | FALSE | FALSE | FALSE | FALSE | FALSE | FALSE | FALSE | FALSE | FALSE
REJILLAS Y DIFUSORES | N/A | N/A | N/A | 1 | 1 | LABORATORIOS | LIMPIEZA Y VERIFICACIÓN | FALSE | FALSE | TRUE | FALSE | FALSE | FALSE | FALSE | FALSE | FALSE | FALSE | FALSE | FALSE
REJILLAS Y DIFUSORES | N/A | N/A | N/A | 1 | 1 | CRAI PISO 2 | LIMPIEZA Y VERIFICACIÓN | FALSE | FALSE | TRUE | FALSE | FALSE | FALSE | FALSE | FALSE | FALSE | FALSE | FALSE | FALSE
REJILLAS Y DIFUSORES | N/A | N/A | N/A | 1 | 1 | CRAI PISO 3 | LIMPIEZA Y VERIFICACIÓN | FALSE | FALSE | TRUE | FALSE | FALSE | FALSE | FALSE | FALSE | FALSE | FALSE | FALSE | FALSE
REJILLAS Y DIFUSORES | N/A | N/A | N/A | 1 | 1 | CRAI PISO 4 | LIMPIEZA Y VERIFICACIÓN | FALSE | FALSE | FALSE | FALSE | TRUE | FALSE | FALSE | FALSE | FALSE | FALSE | FALSE | FALSE
REJILLAS Y DIFUSORES | N/A | N/A | N/A | 1 | 1 | CRAI PISO 5 | LIMPIEZA Y VERIFICACIÓN | FALSE | FALSE | FALSE | FALSE | TRUE | FALSE | FALSE | FALSE | FALSE | FALSE | FALSE | FALSE
REJILLAS Y DIFUSORES | N/A | N/A | N/A | 1 | 1 | PSICOLOGÍA | LIMPIEZA Y VERIFICACIÓN | FALSE | FALSE | FALSE | FALSE | TRUE | FALSE | FALSE | FALSE | FALSE | FALSE | FALSE | FALSE
REJILLAS Y DIFUSORES | N/A | N/A | N/A | 1 | 1 | SALUD | LIMPIEZA Y VERIFICACIÓN | FALSE | FALSE | FALSE | FALSE | FALSE | TRUE | FALSE | FALSE | FALSE | FALSE | FALSE | FALSE
REJILLAS Y DIFUSORES | N/A | N/A | N/A | 1 | 1 | MULTIPROPÓSITOS | LIMPIEZA Y VERIFICACIÓN | FALSE | FALSE | FALSE | FALSE | FALSE | TRUE | FALSE | FALSE | FALSE | FALSE | FALSE | FALSE
REJILLAS Y DIFUSORES | N/A | N/A | N/A | 1 | 1 | DERECHO | LIMPIEZA Y VERIFICACIÓN | FALSE | FALSE | FALSE | FALSE | FALSE | TRUE | FALSE | FALSE | FALSE | FALSE | FALSE | FALSE
REJILLAS Y DIFUSORES | N/A | N/A | N/A | 1 | 1 | EDUCACION CONTINUADA | LIMPIEZA Y VERIFICACIÓN | FALSE | FALSE | FALSE | FALSE | FALSE | TRUE | FALSE | FALSE | FALSE | FALSE | FALSE | FALSE
REJILLAS Y DIFUSORES | N/A | N/A | N/A | 1 | 1 | CONSULTORIO JURÍDICO | LIMPIEZA Y VERIFICACIÓN | FALSE | FALSE | FALSE | FALSE | FALSE | TRUE | FALSE | FALSE | FALSE | FALSE | FALSE | FALSE
REJILLAS Y DIFUSORES | N/A | N/A | N/A | 1 | 1 | AULAS | LIMPIEZA Y VERIFICACIÓN | FALSE | FALSE | FALSE | FALSE | FALSE | TRUE | FALSE | FALSE | FALSE | FALSE | FALSE | FALSE
REJILLAS Y DIFUSORES | N/A | N/A | N/A | 1 | 1 | CIENCIAS ECONÓMICAS | LIMPIEZA Y VERIFICACIÓN | FALSE | FALSE | FALSE | FALSE | FALSE | FALSE | FALSE | FALSE | TRUE | FALSE | FALSE | FALSE
REJILLAS Y DIFUSORES | N/A | N/A | N/A | 1 | 1 | POSGRADOS | LIMPIEZA Y VERIFICACIÓN | FALSE | FALSE | FALSE | FALSE | FALSE | FALSE | FALSE | FALSE | TRUE | FALSE | FALSE | FALSE
REJILLAS Y DIFUSORES | N/A | N/A | N/A | 1 | 1 | INGENIERÍA | LIMPIEZA Y VERIFICACIÓN | FALSE | FALSE | FALSE | FALSE | FALSE | FALSE | FALSE | FALSE | TRUE | FALSE | FALSE | FALSE
REJILLAS Y DIFUSORES | N/A | N/A | N/A | 1 | 1 | SERVICIOS GENERALES | LIMPIEZA Y VERIFICACIÓN | FALSE | FALSE | FALSE | FALSE | FALSE | FALSE | FALSE | FALSE | TRUE | FALSE | FALSE | FALSE
REJILLAS Y DIFUSORES | N/A | N/A | N/A | 1 | 1 | FINANCIERO | LIMPIEZA Y VERIFICACIÓN | FALSE | FALSE | FALSE | FALSE | FALSE | FALSE | FALSE | FALSE | TRUE | FALSE | FALSE | FALSE
REJILLAS Y DIFUSORES | N/A | N/A | N/A | 1 | 1 | RECTORÍA | LIMPIEZA Y VERIFICACIÓN | FALSE | FALSE | FALSE | FALSE | FALSE | FALSE | FALSE | FALSE | TRUE | FALSE | FALSE | FALSE
REJILLAS Y DIFUSORES | N/A | N/A | N/A | 1 | 1 | TIENDA UNILIBRISTA | LIMPIEZA Y VERIFICACIÓN | FALSE | FALSE | FALSE | FALSE | FALSE | FALSE | FALSE | FALSE | TRUE | FALSE | FALSE | FALSE
REJILLAS Y DIFUSORES | N/A | N/A | N/A | 1 | 1 | ALMACÉN Y GESTIÓN DOCUMENTAL | LIMPIEZA Y VERIFICACIÓN | FALSE | FALSE | FALSE | FALSE | FALSE | FALSE | FALSE | FALSE | TRUE | FALSE | FALSE | FALSE
REJILLAS Y DIFUSORES | N/A | N/A | N/A | 1 | 1 | TRADUCCIÓN | LIMPIEZA Y VERIFICACIÓN | FALSE | FALSE | FALSE | FALSE | FALSE | FALSE | FALSE | FALSE | TRUE | FALSE | FALSE | FALSE
REJILLAS Y DIFUSORES | N/A | N/A | N/A | 1 | 1 | FOYER | LIMPIEZA Y VERIFICACIÓN | FALSE | FALSE | FALSE | FALSE | FALSE | FALSE | FALSE | FALSE | TRUE | FALSE | FALSE | FALSE
REJILLAS Y DIFUSORES | N/A | N/A | N/A | 1 | 1 | GRADERÍA B | LIMPIEZA Y VERIFICACIÓN | FALSE | FALSE | FALSE | FALSE | FALSE | FALSE | FALSE | FALSE | FALSE | FALSE | TRUE | FALSE
REJILLAS Y DIFUSORES | N/A | N/A | N/A | 1 | 1 | HALL Y PASILLOS CUARTO PISO | LIMPIEZA Y VERIFICACIÓN | FALSE | FALSE | FALSE | FALSE | FALSE | FALSE | FALSE | FALSE | FALSE | FALSE | TRUE | FALSE
REJILLAS Y DIFUSORES | N/A | N/A | N/A | 1 | 1 | GRADERÍA C | LIMPIEZA Y VERIFICACIÓN | FALSE | FALSE | FALSE | FALSE | FALSE | FALSE | FALSE | FALSE | FALSE | FALSE | FALSE | TRUE
REJILLAS Y DIFUSORES | N/A | N/A | N/A | 1 | 1 | CUBIERTA - GRADERÍA A | LIMPIEZA Y VERIFICACIÓN | FALSE | FALSE | FALSE | FALSE | FALSE | FALSE | FALSE | FALSE | FALSE | FALSE | FALSE | TRUE
[8 empty] | 86 | 80 | 82 | 85 | 86 | 78 | 83 | 79 | 83 | 79 | 85 | 70
81.3333

## Inventario Equipos
TIPO DE EQUIPO | MARCA | MODELO | CAPACIDAD | BLOQUE | PISO | UBICACIÓN | ACTIVIDA A REALIZAR
CHILLER | YORK | YVWAM2M3EEAE0212SAX - SERIE 2MAM0022614 | 212, TR | B2 CUBIERTA | 6 | BLOQUES 1,2,3 Y 10 | OPERACIÓN E INSPECCIÓN
CHILLER | YORK | YVWAM3M4FEAE0248SAX - SERIE 2MAM0022703 | 24,8 TR | B2 CUBIERTA | 6 | BLOQUES 1,2,3 Y 10 | OPERACIÓN E INSPECCIÓN
CHILLER | YORK | YVWAM2M5FFAE0267SAX - SERIE 2MAM0022702 | 267 TR | B12 CUBIERTA | 5 | BLOQUE 12 | OPERACIÓN E INSPECCIÓN
CHILLER | TRANE | RTWD220B2B02A1A1AA2A1A1Y1A1A20000000000A200100D0 - SERIE U12E03467 | 220 TR | PARQUEADERO | 1 | BLOQUES 4-6 | OPERACIÓN E INSPECCIÓN
CHILLER | TRANE | RTWD220B2B02A1A1AA2A1A1Y1A1A20000000000A200100D0 - SERIE U12E03468 | 220 TR | PARQUEADERO | 1 | BLOQUES 5-7 | OPERACIÓN E INSPECCIÓN
TORRE DE ENFRIAMIENTO | GLACIAR | TORRE DE ENFRIAMIENTO GLACIAR | GLC 250 | B2 CUBIERTA | 6 | BLOQUES 1,2,3 Y 10 | OPERACIÓN Y LAVADO
TORRE DE ENFRIAMIENTO | GLACIAR | TORRE DE ENFRIAMIENTO GLACIAR | GLC 29,5 | B2 CUBIERTA | 6 | BLOQUES 1,2,3 Y 10 | OPERACIÓN Y LAVADO
TORRE DE ENFRIAMIENTO | GLACIAR | TORRE DE ENFRIAMIENTO GLACIAR | GLC 318,3 | B12 CUBIERTA | 5 | BLOQUE 12 | OPERACIÓN Y LAVADO
TORRE DE ENFRIAMIENTO | GLACIAR | TORRE DE ENFRIAMIENTO GLACIAR | GLC 220 | PARQUEADERO | 1 | BLOQUES 4-6 | OPERACIÓN Y LAVADO
TORRE DE ENFRIAMIENTO | GLACIAR | TORRE DE ENFRIAMIENTO GLACIAR | GLC 220 | PARQUEADERO | 1 | BLOQUES 5-7 | OPERACIÓN Y LAVADO
UMA AGUA HELADA | YORK | YSE15VS6R0C0FD VOLTAJE: 220 V CAUDAL: 7189, CFM POTENCIA: 5.5 HP | 17,,9,7 TR | 1 | 1 | SEMISOTANO | MANTENIMIENTO PREVENTIVO
UMA AGUA HELADA | YORK | YSE20VS6R0C0FD VOLTAJE: 220 V CAUDAL: 8800 CFM POTENCIA; 10.0 HP | 22,00 TR | 1 | 2 | LABORATORIOS | MANTENIMIENTO PREVENTIVO
UMA AGUA HELADA | YORK | YSE20VS6R0C0FD VOLTAJE: 220 V CAUDAL: 8800 CFM POTENCIA; 10.0 HP | 22,00 TR | 1 | 3 | LABORATORIOS | MANTENIMIENTO PREVENTIVO
UMA AGUA HELADA | YORK | YSE25VS6R0C0FD VOLTAJE: 220 V CAUDAL: 1079,0 CFM POTENCIA: 10.0 HP | 26,9,8 TR | 1 | 4 | LABORATORIOS | MANTENIMIENTO PREVENTIVO
UMA AGUA HELADA | YORK | YSE20VS6R0C0FD -VOLTAJE: 220 V -CAUDAL: 9,418 CFM -POTENCIA: 7.5 HP | 23,54 TR | 1 | 5 | INVESTIGACIONES | MANTENIMIENTO PREVENTIVO
UMA AGUA HELADA | TECAM | MODELO: 01UZT-14 -136C -VOLTAJE: 440 V -CAPACIDAD: 12.5 TR | 25,00 TR | 2 | 1 | ANFITEATRO | MANTENIMIENTO PREVENTIVO
UMA AGUA HELADA | YORK | YSE18VS6L0C0FD -VOLTAJE: 220 V -CAUDAL: 8526 CFM -POTENCIA: 10.0 HP | 21,32 TR | 2 | 2 | HOSPITAL SIMULADO | MANTENIMIENTO PREVENTIVO
UMA AGUA HELADA | YORK | YSE18VS6L0C0FD -VOLTAJE: 220 V -CAUDAL: 8526 CFM -POTENCIA: 10.0 HP | 21,32 TR | 2 | 3 | OFICINAS DE SALUD | MANTENIMIENTO PREVENTIVO
UMA AGUA HELADA | YORK | YSE22VS6L0C0FD -VOLTAJE: 220 V -CAUDAL: 1039,0 CFM -POTENCIA: 10.0 HP | 25,9,7 TR | 2 | 4 | LABORATORIOS | MANTENIMIENTO PREVENTIVO
UMA AGUA HELADA | YORK | YSE20VS6L0C0FD VOLTAJE: 220 V CAUDA: 9,032 CFM POTENCIA: 10.0 HP | 22,58 TR | 2 | 5 | LABORATORIOS | MANTENIMIENTO PREVENTIVO
UMA AGUA HELADA | YORK | YSE15VS6R0C0FD VOLTAJE: 220 V CAUDAL: 6202 CFM POTENCIA: 5.5 HP | 15,50 TR | 3 | 2 | CRAI PISO 2 | MANTENIMIENTO PREVENTIVO
UMA AGUA HELADA | YORK | YSE22VS6R0C0FD VOLTAJE: 220 V CAUDAL: 9,882 CFM POTENCIA: 10.0 HP | 24,70 TR | 3 | 3 | CRAI PISO 3 | MANTENIMIENTO PREVENTIVO
UMA AGUA HELADA | YORK | YSE20VS6R0C0FD VOLTAJE: 220 V CAUDAL: 9,736 CFM POTENCIA: 10.0 HP | 24,34 TR | 3 | 4 | CRAI PISO 4 | MANTENIMIENTO PREVENTIVO
UMA AGUA HELADA | YORK | YSE25VS6L0C0FD VOLTAJE: 220 V CAUDAL: 12834 CFM POTENCIA: 15.0 HP | 32,09, TR | 3 | 5 | CRAI PISO 5 | MANTENIMIENTO PREVENTIVO
UMA AGUA HELADA | TRANE | LPCA-17, | 20,18, TR | 5 | 1 | PSICOLOGÍA | MANTENIMIENTO PREVENTIVO
UMA AGUA HELADA | TRANE | LPCA-17, | 20,18, TR | 5 | 2 | SALUD | MANTENIMIENTO PREVENTIVO
UMA AGUA HELADA | TRANE | LPCA-17, | 20,18, TR | 5 | 3 | MULTIPROPOSITOS | MANTENIMIENTO PREVENTIVO
UMA AGUA HELADA | TRANE | LPCA-17, | 20,18, TR | 5 | 4 | DERECHO | MANTENIMIENTO PREVENTIVO
UMA AGUA HELADA | TRANE | LPCA-17, | 17,,75 TR | 5 | 5 | EDUCACION CONTINUDA | MANTENIMIENTO PREVENTIVO
UMA AGUA HELADA | TRANE | LPCA-17, | 20,18, TR | 7 | 1 | CONSULTORIO JURÍDICO | MANTENIMIENTO PREVENTIVO
UMA AGUA HELADA | TRANE | LPCA-17, | 20,18, TR | 7 | 2 | AULAS | MANTENIMIENTO PREVENTIVO
UMA AGUA HELADA | TRANE | LPCA-17, | 20,18, TR | 7 | 3 | CIENCIAS ECONÓMICAS | MANTENIMIENTO PREVENTIVO
UMA AGUA HELADA | TRANE | LPCA-17, | 20,18, TR | 7 | 4 | POSGRADOS | MANTENIMIENTO PREVENTIVO
UMA AGUA HELADA | TRANE | LPCA-17, | 17,,75 TR | 7 | 5 | INGENIERÍA | MANTENIMIENTO PREVENTIVO
UMA AGUA HELADA | YORK | YSE22VS6R0C0FD VOLTAJE: 220 V CAUDAL: 10437 CFM POTENCIA: 10.0 HP | 26,09, TR | 10 | 3 | SERVICIOS GENERALES | MANTENIMIENTO PREVENTIVO
UMA AGUA HELADA | YORK | YSE22VS6R0C0FD VOLTAJE: 220 V CAUDAL: 10437 CFM POTENCIA: 10.0 HP | 26,09, TR | 10 | 3 | FINANCIERO | MANTENIMIENTO PREVENTIVO
UMA AGUA HELADA | YORK | YSE15VS6L0C0FD VOLTAJE: 220 V CAUDAL: 7038 CFM POTENCIA: 5.5 HP | 17,,60 TR | 10 | 3 | RECTORÍA | MANTENIMIENTO PREVENTIVO
UMA AGUA HELADA | YORK | YSE12VS6L0C0FD VOLTAJE: 220 V CAUDAL: 5312 CFM POTENCIA: 5.5 HP | 13,09, TR | 12 | 1 | TIENDA UNILIBRISTA | MANTENIMIENTO PREVENTIVO
UMA AGUA HELADA | YORK | YSE15VS6L0C0FD VOLTAJE: 220 V CAUDAL: 6764 CFM POTENCIA: 5.5 HP | 16,9,1 TR | 12 | 1 | ALMACÉN Y GESTIÓN DOCUMENTAL | MANTENIMIENTO PREVENTIVO
UMA AGUA HELADA | YORK | YSE15VS6R0C0FD VOLTAJE: 220 V CAUDAL: 6079, CFM POTENCIA: 5.5 HP | 15,19, TR | 12 | 2 | TRADUCCIÓN | MANTENIMIENTO PREVENTIVO
UMA AGUA HELADA | YORK | YSE22VS6L0C0FD VOLTAJE: 220 V CAUDAL: 9,811 CFM POTENCIA: 10.0 HP | 24,52 TR | 12 | 2 | FOYER | MANTENIMIENTO PREVENTIVO
UMA AGUA HELADA | YORK | YSE07VS6R0C0FD VOLTAJE: 220 V CAUDAL: 279,7 CFM POTENCIA: 3.0 HP CANTIDAD: 1 UND | 6,9,9, TR | 12 | 3 | GRADERIA B | MANTENIMIENTO PREVENTIVO
UMA AGUA HELADA | YORK | YSE18VS6R0C0FD VOLTAJE: 220 VCAUDAL: 7357 CFM POTENCIA: 7.5 HP | 18,37 TR | 12 | 4 | HALL Y PASILLOS CUARTO PISO | MANTENIMIENTO PREVENTIVO
UMA AGUA HELADA | YORK | YSE08VS6L0C0FD VOLTAJE: 220 V CAUDAL: 3337 CFM POTENCIA: 3.0 HP | 8,34 TR | 12 | 5 | GRADERIA C | MANTENIMIENTO PREVENTIVO
UMA AGUA HELADA | YORK | YSM-B140H2600CFL0A VOLTAJE: 220 V CAUDAL: 18251 CFM POTENCIA: 20.0 HP | 45,63 TR | 12 | 5 | CUBIERTA - GRADERIA A | MANTENIMIENTO PREVENTIVO
FANCOIL AGUA HELADA | YORK | HCH34 VOLTAJE: 220 V CAPACIDAD: 34.000 BTU/HR | 34,000 BTU | 1 | 1 | LABORATORIO FINANCIERO #1 | MANTENIMIENTO PREVENTIVO
FANCOIL AGUA HELADA | YORK | HCH34 VOLTAJE: 220 V CAPACIDAD: 34.000 BTU/HR | 34,000 BTU | 1 | 2 | TORREON SALA G | MANTENIMIENTO PREVENTIVO
FANCOIL AGUA HELADA | YORK | HCH34 VOLTAJE: 220 V CAPACIDAD: 34.000 BTU/HR | 34,000 BTU | 1 | 2 | TORREON SALA G | MANTENIMIENTO PREVENTIVO
FANCOIL AGUA HELADA | YORK | HCH34 VOLTAJE: 220 V CAPACIDAD: 34.000 BTU/HR | 34,000 BTU | 1 | 3 | SISTEMAS | MANTENIMIENTO PREVENTIVO
FANCOIL AGUA HELADA | YORK | HCH34 VOLTAJE: 220 V CAPACIDAD: 34.000 BTU/HR | 34,000 BTU | 1 | 3 | MESA DE AYUDA | MANTENIMIENTO PREVENTIVO
FANCOIL AGUA HELADA | YORK | HCH34 VOLTAJE: 220 V CAPACIDAD: 34.000 BTU/HR | 34,000 BTU | 1 | 4 | SALA H | MANTENIMIENTO PREVENTIVO
FANCOIL AGUA HELADA | YORK | HCH34 VOLTAJE: 220 V CAPACIDAD: 34.000 BTU/HR | 34,000 BTU | 1 | 4 | SALA H | MANTENIMIENTO PREVENTIVO
FANCOIL AGUA HELADA | TRANE | CFB20 | 34,000 BTU | 1 | 4 | SALA H | MANTENIMIENTO PREVENTIVO
FANCOIL AGUA HELADA | YORK | HCH34 VOLTAJE: 220 V CAPACIDAD: 34.000 BTU/HR | 34,000 BTU | 1 | 5 | BLOQUE 1 PISO 5 TELEMÁTICA | MANTENIMIENTO PREVENTIVO
FANCOIL AGUA HELADA | YORK | HCH34 VOLTAJE: 220 V CAPACIDAD: 34.000 BTU/HR | 34,000 BTU | 1 | 5 | BLOQUE 1 PISO 5 ING. DEL SOFTWARE | MANTENIMIENTO PREVENTIVO
FANCOIL AGUA HELADA | YORK | HCH34 VOLTAJE: 220 V CAPACIDAD: 34.000 BTU/HR | 34,000 BTU | 1 | 5 | BLOQUE 1 PISO 5 SEG. INFORMÁTICA | MANTENIMIENTO PREVENTIVO
FANCOIL AGUA HELADA | YORK | HCH34 VOLTAJE: 220 V CAPACIDAD: 34.000 BTU/HR | 34,000 BTU | 2 | 1 | LABORATORIO FINANCIERO #2 | MANTENIMIENTO PREVENTIVO
FANCOIL AGUA HELADA | TRANE | CFB20 | 36,000 BTU | 4 | 1 | AULA 101 | MANTENIMIENTO PREVENTIVO
FANCOIL AGUA HELADA | TRANE | CFB20 | 36,000 BTU | 4 | 1 | AULA 102 | MANTENIMIENTO PREVENTIVO
FANCOIL AGUA HELADA | TRANE | CFB20 | 36,000 BTU | 4 | 1 | AULA 103 | MANTENIMIENTO PREVENTIVO
FANCOIL AGUA HELADA | TRANE | CFB20 | 36,000 BTU | 4 | 1 | AULA 104 | MANTENIMIENTO PREVENTIVO
FANCOIL AGUA HELADA | TRANE | CFB20 | 36,000 BTU | 4 | 1 | AULA 105 | MANTENIMIENTO PREVENTIVO
FANCOIL AGUA HELADA | TRANE | CFB20 | 36,000 BTU | 4 | 1 | AULA 106 | MANTENIMIENTO PREVENTIVO
FANCOIL AGUA HELADA | TRANE | CFB20 | 36,000 BTU | 4 | 2 | AULA 201 | MANTENIMIENTO PREVENTIVO
FANCOIL AGUA HELADA | TRANE | CFB20 | 36,000 BTU | 4 | 2 | AULA 202 | MANTENIMIENTO PREVENTIVO
FANCOIL AGUA HELADA | TRANE | CFB20 | 36,000 BTU | 4 | 2 | AULA 203 | MANTENIMIENTO PREVENTIVO
FANCOIL AGUA HELADA | TRANE | CFB20 | 36,000 BTU | 4 | 2 | AULA 204 | MANTENIMIENTO PREVENTIVO
FANCOIL AGUA HELADA | TRANE | CFB20 | 36,000 BTU | 4 | 2 | AULA 205 | MANTENIMIENTO PREVENTIVO
FANCOIL AGUA HELADA | TRANE | CFB20 | 36,000 BTU | 4 | 2 | AULA 206 | MANTENIMIENTO PREVENTIVO
FANCOIL AGUA HELADA | TRANE | CFB20 | 36,000 BTU | 4 | 3 | AULA 301 | MANTENIMIENTO PREVENTIVO
FANCOIL AGUA HELADA | TRANE | CFB20 | 36,000 BTU | 4 | 3 | AULA 302 | MANTENIMIENTO PREVENTIVO
FANCOIL AGUA HELADA | TRANE | CFB20 | 36,000 BTU | 4 | 3 | AULA 303 | MANTENIMIENTO PREVENTIVO
FANCOIL AGUA HELADA | TRANE | CFB20 | 36,000 BTU | 4 | 3 | AULA 304 | MANTENIMIENTO PREVENTIVO
FANCOIL AGUA HELADA | TRANE | CFB20 | 36,000 BTU | 4 | 3 | AULA 305 | MANTENIMIENTO PREVENTIVO
FANCOIL AGUA HELADA | TRANE | CFB20 | 36,000 BTU | 4 | 3 | AULA 306 | MANTENIMIENTO PREVENTIVO
FANCOIL AGUA HELADA | TRANE | CFB20 | 36,000 BTU | 4 | 4 | SALA DE SISTEMAS A | MANTENIMIENTO PREVENTIVO
FANCOIL AGUA HELADA | TRANE | CFB20 | 36,000 BTU | 4 | 4 | SALA DE SISTEMAS B | MANTENIMIENTO PREVENTIVO
FANCOIL AGUA HELADA | TRANE | CFB20 | 36,000 BTU | 4 | 4 | SALA DE SISTEMAS C | MANTENIMIENTO PREVENTIVO
FANCOIL AGUA HELADA | TRANE | CFB20 | 36,000 BTU | 4 | 4 | SALA DE SISTEMAS D | MANTENIMIENTO PREVENTIVO
FANCOIL AGUA HELADA | TRANE | CFB20 | 36,000 BTU | 4 | 4 | SALA DE SISTEMAS E | MANTENIMIENTO PREVENTIVO
FANCOIL AGUA HELADA | TRANE | CFB20 | 36,000 BTU | 4 | 4 | SALA DE SISTEMAS F | MANTENIMIENTO PREVENTIVO
FANCOIL AGUA HELADA | TRANE | CFB20 | 36,000 BTU | 4 | 5 | SINTES | MANTENIMIENTO PREVENTIVO
FANCOIL AGUA HELADA | TRANE | CFB20 | 36,000 BTU | 4 | 5 | AULA 501 | MANTENIMIENTO PREVENTIVO
FANCOIL AGUA HELADA | TRANE | CFB20 | 36,000 BTU | 4 | 5 | AULA 502 | MANTENIMIENTO PREVENTIVO
FANCOIL AGUA HELADA | TRANE | CFB20 | 36,000 BTU | 4 | 5 | AULA 503 | MANTENIMIENTO PREVENTIVO
FANCOIL AGUA HELADA | TRANE | CFB20 | 36,000 BTU | 4 | 5 | AULA 504 | MANTENIMIENTO PREVENTIVO
FANCOIL AGUA HELADA | TRANE | CFB20 | 36,000 BTU | 4 | 5 | AULA 505 | MANTENIMIENTO PREVENTIVO
FANCOIL AGUA HELADA | TRANE | CEFB16 | 30,000 BTU | 6 | 1 | AULA 101 | MANTENIMIENTO PREVENTIVO
FANCOIL AGUA HELADA | TRANE | CEFB16 | 30,000 BTU | 6 | 1 | AULA 102 | MANTENIMIENTO PREVENTIVO
FANCOIL AGUA HELADA | TRANE | CEFB16 | 30,000 BTU | 6 | 1 | AULA 103 | MANTENIMIENTO PREVENTIVO
FANCOIL AGUA HELADA | TRANE | CEFB16 | 30,000 BTU | 6 | 1 | AULA 104 | MANTENIMIENTO PREVENTIVO
FANCOIL AGUA HELADA | TRANE | CEFB16 | 30,000 BTU | 6 | 1 | AULA 105 | MANTENIMIENTO PREVENTIVO
FANCOIL AGUA HELADA | TRANE | CEFB16 | 30,000 BTU | 6 | 1 | AULA 106 | MANTENIMIENTO PREVENTIVO
FANCOIL AGUA HELADA | TRANE | CEFB16 | 30,000 BTU | 6 | 2 | AULA 201 | MANTENIMIENTO PREVENTIVO
FANCOIL AGUA HELADA | TRANE | CEFB16 | 30,000 BTU | 6 | 2 | AULA 202 | MANTENIMIENTO PREVENTIVO
FANCOIL AGUA HELADA | TRANE | CEFB16 | 30,000 BTU | 6 | 2 | AULA 203 | MANTENIMIENTO PREVENTIVO
FANCOIL AGUA HELADA | TRANE | CEFB16 | 30,000 BTU | 6 | 2 | AULA 204 | MANTENIMIENTO PREVENTIVO
FANCOIL AGUA HELADA | TRANE | CEFB16 | 30,000 BTU | 6 | 2 | AULA 205 | MANTENIMIENTO PREVENTIVO
FANCOIL AGUA HELADA | TRANE | CEFB16 | 30,000 BTU | 6 | 2 | AULA 206 | MANTENIMIENTO PREVENTIVO
FANCOIL AGUA HELADA | TRANE | CEFB16 | 30,000 BTU | 6 | 3 | AULA 301 | MANTENIMIENTO PREVENTIVO
FANCOIL AGUA HELADA | TRANE | CEFB16 | 30,000 BTU | 6 | 3 | AULA 302 | MANTENIMIENTO PREVENTIVO
FANCOIL AGUA HELADA | TRANE | CEFB16 | 30,000 BTU | 6 | 3 | AULA 303 | MANTENIMIENTO PREVENTIVO
FANCOIL AGUA HELADA | TRANE | CEFB16 | 30,000 BTU | 6 | 3 | AULA 304 | MANTENIMIENTO PREVENTIVO
FANCOIL AGUA HELADA | TRANE | CEFB16 | 30,000 BTU | 6 | 3 | AULA 305 | MANTENIMIENTO PREVENTIVO
FANCOIL AGUA HELADA | TRANE | CEFB16 | 30,000 BTU | 6 | 3 | AULA 306 | MANTENIMIENTO PREVENTIVO
FANCOIL AGUA HELADA | TRANE | CEFB16 | 36,000 BTU | 6 | 4 | AULA 401 | MANTENIMIENTO PREVENTIVO
FANCOIL AGUA HELADA | TRANE | CEFB16 | 36,000 BTU | 6 | 4 | AULA 402 | MANTENIMIENTO PREVENTIVO
FANCOIL AGUA HELADA | TRANE | CEFB16 | 36,000 BTU | 6 | 4 | AULA 403 | MANTENIMIENTO PREVENTIVO
FANCOIL AGUA HELADA | TRANE | CEFB16 | 36,000 BTU | 6 | 4 | AULA 404 | MANTENIMIENTO PREVENTIVO
FANCOIL AGUA HELADA | TRANE | CEFB16 | 36,000 BTU | 6 | 4 | AULA 405 | MANTENIMIENTO PREVENTIVO
FANCOIL AGUA HELADA | TRANE | CEFB16 | 36,000 BTU | 6 | 4 | AULA 406 | MANTENIMIENTO PREVENTIVO
FANCOIL AGUA HELADA | TRANE | CEFB16 | 60,000 BTU | 6 | 5 | AULA 501 | MANTENIMIENTO PREVENTIVO
FANCOIL AGUA HELADA | TRANE | CEFB16 | 60,000 BTU | 6 | 5 | AULA 502 | MANTENIMIENTO PREVENTIVO
FANCOIL AGUA HELADA | TRANE | CEFB16 | 60,000 BTU | 6 | 5 | AULA 503 | MANTENIMIENTO PREVENTIVO
FANCOIL AGUA HELADA | TRANE | CEFB16 | 60,000 BTU | 6 | 5 | AULA 504 | MANTENIMIENTO PREVENTIVO
FANCOIL AGUA HELADA | TRANE | CEFB16 | 60,000 BTU | 6 | 5 | AULA 505 | MANTENIMIENTO PREVENTIVO
FANCOIL AGUA HELADA | TRANE | CEFB16 | 60,000 BTU | 6 | 5 | AULA 506 | MANTENIMIENTO PREVENTIVO
FANCOIL AGUA HELADA | TRANE | CEFB16 | 30,000 BTU | 12 | 2 | AUDITORIO 201 | MANTENIMIENTO PREVENTIVO
FANCOIL AGUA HELADA | YORK | HCH34 VOLTAJE: 220 V CAPACIDAD: 34.000 BTU/HR | 34,000 BTU | 12 | 2 | AUDITORIO 202 | MANTENIMIENTO PREVENTIVO
FANCOIL AGUA HELADA | YORK | HCH34 VOLTAJE: 220 V CAPACIDAD: 34.000 BTU/HR | 34,000 BTU | 12 | 2 | AUDITORIO 203 | MANTENIMIENTO PREVENTIVO
FANCOIL AGUA HELADA | YORK | HCH34 VOLTAJE: 220 V CAPACIDAD: 34.000 BTU/HR | 34,000 BTU | 12 | 2 | AUDITORIO 204 | MANTENIMIENTO PREVENTIVO
FANCOIL AGUA HELADA | YORK | HCH34 VOLTAJE: 220 V CAPACIDAD: 34.000 BTU/HR | 34,000 BTU | 12 | 3 | OFICINA | MANTENIMIENTO PREVENTIVO
FANCOIL AGUA HELADA | YORK | HCH34 VOLTAJE: 220 V CAPACIDAD: 34.000 BTU/HR | 34,000 BTU | 12 | 3 | AUDITORIO 301 | MANTENIMIENTO PREVENTIVO
FANCOIL AGUA HELADA | YORK | HCH34 VOLTAJE: 220 V CAPACIDAD: 34.000 BTU/HR | 34,000 BTU | 12 | 3 | AUDITORIO 302 | MANTENIMIENTO PREVENTIVO
FANCOIL AGUA HELADA | YORK | HCH34 VOLTAJE: 220 V CAPACIDAD: 34.000 BTU/HR | 34,000 BTU | 12 | 3 | AUDITORIO 303 | MANTENIMIENTO PREVENTIVO
FANCOIL AGUA HELADA | YORK | YMFFXC060BBH-B-X VOLTAJE: 220 V CAPACIDAD: 60.000 BTU/HR | 60,000 BTU | 12 | 4 | AUDITORIO 304 | MANTENIMIENTO PREVENTIVO
FANCOIL AGUA HELADA | YORK | YMFFXC060BBH-B-X VOLTAJE: 220 V CAPACIDAD: 60.000 BTU/HR | 60,000 BTU | 12 | 4 | AUDITORIO 401 | MANTENIMIENTO PREVENTIVO
FANCOIL AGUA HELADA | YORK | YMFFXC060BBH-B-X VOLTAJE: 220 V CAPACIDAD: 60.000 BTU/HR | 60,000 BTU | 12 | 4 | AUDITORIO 401 | MANTENIMIENTO PREVENTIVO
FANCOIL AGUA HELADA | YORK | YMFFXC060BBH-B-X VOLTAJE: 220 V CAPACIDAD: 60.000 BTU/HR | 60,000 BTU | 12 | 4 | AUDITORIO 402 | MANTENIMIENTO PREVENTIVO
FANCOIL AGUA HELADA | YORK | YMFFXC060BBH-B-X VOLTAJE: 220 V CAPACIDAD: 60.000 BTU/HR | 60,000 BTU | 12 | 4 | AUDITORIO 402 | MANTENIMIENTO PREVENTIVO
FANCOIL AGUA HELADA | YORK | YMFFXC060BBH-B-X VOLTAJE: 220 V CAPACIDAD: 60.000 BTU/HR | 60,000 BTU | 12 | 4 | AUDITORIO 403 | MANTENIMIENTO PREVENTIVO
FANCOIL AGUA HELADA | YORK | YMFFXC060BBH-B-X VOLTAJE: 220 V CAPACIDAD: 60.000 BTU/HR | 60,000 BTU | 12 | 4 | AUDITORIO 403 | MANTENIMIENTO PREVENTIVO
FANCOIL AGUA HELADA | YORK | YMFFXC060BBH-B-X VOLTAJE: 220 V CAPACIDAD: 60.000 BTU/HR | 60,000 BTU | 12 | 4 | AUDITORIO 404 | MANTENIMIENTO PREVENTIVO
FANCOIL AGUA HELADA | YORK | YMFFXC060BBH-B-X VOLTAJE: 220 V CAPACIDAD: 60.000 BTU/HR | 60,000 BTU | 12 | 4 | AUDITORIO 404 | MANTENIMIENTO PREVENTIVO
FANCOIL AGUA HELADA | YORK | HCH34 VOLTAJE: 220 V CAPACIDAD: 34.000 BTU/HR | 34,000 BTU | 12 | 4 | AUDITORIO 405 | MANTENIMIENTO PREVENTIVO
FANCOIL AGUA HELADA | YORK | HCH34 VOLTAJE: 220 V CAPACIDAD: 34.000 BTU/HR | 34,000 BTU | 12 | 4 | AUDITORIO 406 | MANTENIMIENTO PREVENTIVO
FANCOIL AGUA HELADA | YORK | HCH34 VOLTAJE: 220 V CAPACIDAD: 34.000 BTU/HR | 34,000 BTU | 12 | 4 | AUDITORIO 407 | MANTENIMIENTO PREVENTIVO
FANCOIL AGUA HELADA | YORK | HCH34 VOLTAJE: 220 V CAPACIDAD: 34.000 BTU/HR | 34,000 BTU | 12 | 4 | AUDITORIO 408 | MANTENIMIENTO PREVENTIVO
FANCOIL AGUA HELADA | YORK | HCH34 VOLTAJE: 220 V CAPACIDAD: 34.000 BTU/HR | 34,000 BTU | 12 | 5 | AUDITORIO 501 | MANTENIMIENTO PREVENTIVO
FANCOIL AGUA HELADA | YORK | HCH34 VOLTAJE: 220 V CAPACIDAD: 34.000 BTU/HR | 34,000 BTU | 12 | 5 | AUDITORIO 502 | MANTENIMIENTO PREVENTIVO
FANCOIL AGUA HELADA | YORK | HCH34 VOLTAJE: 220 V CAPACIDAD: 34.000 BTU/HR | 34,000 BTU | 12 | 5 | AUDITORIO 503 | MANTENIMIENTO PREVENTIVO
FANCOIL AGUA HELADA | YORK | HCH34 VOLTAJE: 220 V CAPACIDAD: 34.000 BTU/HR | 34,000 BTU | 12 | 5 | AUDITORIO 504 | MANTENIMIENTO PREVENTIVO
EXPANSIÓN DIRECTA | TRANE | MINI SPLIT MODELO; 4TKX5512A1000AA -VOLTAJE; 220 V | 12,000 BTU | 1 | 1 | CUARTO TÉCNICO BLOQUE 1 PISO 1 | MANTENIMIENTO PREVENTIVO
EXPANSIÓN DIRECTA | TRANE | MINI SPLIT MODELO; 4TKX5512A1000AA - | 12,000 BTU | 1 | 2 | CUARTO TÉCNICO BLOQUE 1 PISO 2 | MANTENIMIENTO PREVENTIVO
EXPANSIÓN DIRECTA | TRANE | MINI SPLIT MODELO; 4TKX5512A1000AA -VOLTAJE; 220 V | 12,000 BTU | 1 | 3 | CUARTO TÉCNICO BLOQUE 1 PISO 3 | MANTENIMIENTO PREVENTIVO
EXPANSIÓN DIRECTA | TRANE | MINI SPLIT MODELO; 4TKX5512A1000AA -VOLTAJE; 220 V | 12,000 BTU | 1 | 4 | CUARTO TÉCNICO BLOQUE 1 PISO 4 | MANTENIMIENTO PREVENTIVO
EXPANSIÓN DIRECTA | TRANE | MINI SPLIT MODELO; 4TKX5512A1000AA -VOLTAJE; 220 V | 12,000 BTU | 1 | 5 | CUARTO TÉCNICO BLOQUE 1 PISO 5 | MANTENIMIENTO PREVENTIVO
EXPANSIÓN DIRECTA | TRANE | PISO TECHO MODELO: HCH34 VOLTAJE: 220 V | 34,000 BTU | 1 | 2 | BLOQUE 1 PISO 2 TORREON SALA G | MANTENIMIENTO PREVENTIVO
EXPANSIÓN DIRECTA | TRANE | MINI SPLIT MODELO 4MXW/4TXK5518A1000AA , 220 V/1 Ph/60 Hz | 18,000 BTU | 1 | 3 | BLOQUE 1 PISO 3 DIR. SISTEMAS | MANTENIMIENTO PREVENTIVO
EXPANSIÓN DIRECTA | TRANE | MINI SPLIT MODELO; 4TKX5512A1000AA -VOLTAJE; 220 V - | 12,000 BTU | 3 | 1 | BLOQUE 3 PISO 1 ESPEJOS DE AGUA | MANTENIMIENTO PREVENTIVO
EXPANSIÓN DIRECTA | TRANE | MINI SPLIT MODELO; 4MXW5512A1000AA VOLTAJE: 220 V | 12,000 BTU | 3 | 2 | CUARTO TÉCNICO PISO 2 CRAI | MANTENIMIENTO PREVENTIVO
EXPANSIÓN DIRECTA | TRANE | MINI SPLIT MODELO; 4MXW5512A1000AA VOLTAJE: 220 V | 12,000 BTU | 3 | 4 | CUARTO TÉCNICO CRAI BLOQUE 3 PISO 4 | MANTENIMIENTO PREVENTIVO
EXPANSIÓN DIRECTA | TRANE | MINI SPLIT MODELO; 4MXW5512A1000AA VOLTAJE: 220 V CAPACIDAD | 12,000 BTU | 3 | 5 | CUARTO TÉCNICO CRAI BLOQUE 3 PISO 5 | MANTENIMIENTO PREVENTIVO
EXPANSIÓN DIRECTA | TRANE | MINI SPLIT CONDENSADOS POR AIRE MODELO: 4MXW/4TXK5512A1000AA | 18,000 BTU | 4 | 1 | BLOQUE 4 PISO 1 - CUARTO TÉCNICO | MANTENIMIENTO PREVENTIVO
EXPANSIÓN DIRECTA | TRANE | EQUIPO MINISPLIT CONDENSADOS POR AIRE MODELO: 4MXW/4TXK5512A1000AA | 12,000 BTU | 4 | 2 | BLOQUE 4 PISO 2 - CUARTO TÉCNICO | MANTENIMIENTO PREVENTIVO
EXPANSIÓN DIRECTA | TRANE | EQUIPO MINISPLIT MODELO: 4MXW/4TXK5512A1000AA | 12,000 BTU | 4 | 3 | BLOQUE 4 PISO 3 - CUARTO TÉCNICO | MANTENIMIENTO PREVENTIVO
EXPANSIÓN DIRECTA | TRANE | MINI SPLITS MODELO: 4MXW/4TXK5512A1000AA | 18,000 BTU | 6 | 1 | CUARTO TÉCNICO B6 P1 | MANTENIMIENTO PREVENTIVO
EXPANSIÓN DIRECTA | LG | MINI SPLITS MODELO: 4MXW/4TXK5512A1000AA | 18,000 BTU | 1 | 3 | CUARTO TÉCNICO B6 P3 | MANTENIMIENTO PREVENTIVO
EXPANSIÓN DIRECTA | TRANE | MINI SPLITS MODELO: 4MXW/4TXK5512A1000AA | 12,000 BTU | 10 | 1 | UNIDAD DE CORRESPONDENCIA | MANTENIMIENTO PREVENTIVO
EXPANSIÓN DIRECTA | TRANE | MINI SPLITS MODELO: 4MXW/4TXK5512A1000AA | 12,000 BTU | 10 | 1 | RECEPCIÓN PISO 1 | MANTENIMIENTO PREVENTIVO
EXPANSIÓN DIRECTA | TRANE | MINI SPLITS MODELO: 4MXW/4TXK5512A1000AA | 12,000 BTU | 10 | 2 | RECEPCIÓN PISO 2 | MANTENIMIENTO PREVENTIVO
EXPANSIÓN DIRECTA | TRANE | MINI SPLITS MODELO: 4MXW/4TXK5512A1000AA | 12,000 BTU | 10 | 2 | CUARTO TÉCNICO PISO 2 | MANTENIMIENTO PREVENTIVO
EXPANSIÓN DIRECTA | TRANE | MINI SPLITS MODELO: 4MXW/4TXK5512A1000AA | 24,000 BTU | 10 | 2 | AULA DE FOTOGRAFÍA | MANTENIMIENTO PREVENTIVO
EXPANSIÓN DIRECTA | TRANE | MINI SPLITS MODELO: 4MXW/4TXK5512A1000AA | 12,000 BTU | 10 | 3 | CUARTO TÉCNICO PISO 3 | MANTENIMIENTO PREVENTIVO
EXPANSIÓN DIRECTA | TRANE | MINI SPLITS MODELO: 4MXW/4TXK5524A1000AA | 12,000 BTU | 10 | 4 | CUARTO TÉCNICO PISO 4 | MANTENIMIENTO PREVENTIVO
EXPANSIÓN DIRECTA | TRANE | MINI SPLITS MODELO: 4MXW/4TXK5524A1000AA | 12,000 BTU | 10 | 5 | CUARTO TÉCNICO PISO 5 | MANTENIMIENTO PREVENTIVO
EXPANSIÓN DIRECTA | TRANE | PISO TECHO MODELO: HCH34 VOLTAJE: 220 V | 36,000 BTU | 10 | 5 | RECTORÍA | MANTENIMIENTO PREVENTIVO
EXPANSIÓN DIRECTA | LG | CASSET | 36,000 BTU | 10 | 5 | SALA DE JUNTAS | MANTENIMIENTO PREVENTIVO
EXPANSIÓN DIRECTA | TRANE | MINI SPLIT MODELO: 4MXW/4TXK4524A1000AA. | 24,000 BTU | 12 | 1 | COORDINACIÓN DE GRADOS | MANTENIMIENTO PREVENTIVO
EXPANSIÓN DIRECTA | TRANE | MINI SPLITS MODELO: 4MXW/4TXK5524A1000AA | 12,000 BTU | 12 | 1 | CUARTO TÉCNICO B12 P1 | MANTENIMIENTO PREVENTIVO
EXPANSIÓN DIRECTA | TRANE | PISO TECHO MODELO: 2MCX0536/4TTA3036B3000 | 36,000 BTU | 12 | 1 | ALMACEN | MANTENIMIENTO PREVENTIVO
EXPANSIÓN DIRECTA | TRANE | PISO TECHO MODELO: 2MCX0536/4TTA3036B3000 | 36,000 BTU | 12 | 1 | GESTION DOCUMENTAL | MANTENIMIENTO PREVENTIVO
EXPANSIÓN DIRECTA | TRANE | MINI SPLITS MODELO: 4MXW/4TXK5524A1000AA | 12,000 BTU | 12 | 1 | MONITOREO | MANTENIMIENTO PREVENTIVO
EXPANSIÓN DIRECTA | TRANE | PISO TECHO MODELO: 2MCX0536/4TTA3036B3000 -TRIFÁSICA | 36,000 BTU | 12 | 1 | GESTION DOCUMENTAL | MANTENIMIENTO PREVENTIVO
EXPANSIÓN DIRECTA | TRANE | PISO TECHO MODELO: 2MCX0536/4TTA3036B3000 -TRIFÁSICA | 36,000 BTU | 12 | 1 | GESTION DOCUMENTAL | MANTENIMIENTO PREVENTIVO
EXPANSIÓN DIRECTA | TRANE | MIN SPLIT MODELO: 4TKX5512A1000AA | 12,000 BTU | 12 | 2 | CUARTO TÉCNICO B12 P2 | MANTENIMIENTO PREVENTIVO
EXPANSIÓN DIRECTA | TRANE | MIN SPLIT MODELO: 4TKX5512A1000AA | 12,000 BTU | 12 | 4 | CUARTO TÉCNICO B12 P4 | MANTENIMIENTO PREVENTIVO
EXPANSIÓN DIRECTA | TRANE | MIN SPLIT MODELO: 4TKX5512A1000AA | 12,000 BTU | 12 | 5 | CUARTO TÉCNICO B12 P5 | MANTENIMIENTO PREVENTIVO
EXPANSIÓN DIRECTA | TRANE | MIN SPLIT MODELO: 4TKX5512A1000AA | 12,000 BTU | 13 | 1 | CUARTO TÉCNICO COLISEO | MANTENIMIENTO PREVENTIVO
EXPANSIÓN DIRECTA | LG | MINI SPLIT | 17,000 BTU | 14 | 1 | SALON DE MÚSICA | MANTENIMIENTO PREVENTIVO
EXPANSIÓN DIRECTA | DAIKIN | MINI SPLIT | 9,000 BTU | 14 | 1 | SALON DE MÚSICA | MANTENIMIENTO PREVENTIVO
EXPANSIÓN DIRECTA | DAIKIN | MINI SPLIT | 9,000 BTU | 14 | 1 | SALON DE MÚSICA | MANTENIMIENTO PREVENTIVO
EXPANSIÓN DIRECTA | TRANE | PISO TECHO MODELO: 2MCX0536/4TTA3036B3000 | 36,000 BTU | 14 | 1 | SALON DE PINTURA (FUERA DE SERVICIO) | MANTENIMIENTO PREVENTIVO
EXPANSIÓN DIRECTA | TRANE | PISO TECHO MODELO: 2MCX0536/4TTA3036B3001 | 36,000 BTU | 14 | 1 | SALON DE DANZA | MANTENIMIENTO PREVENTIVO
EXPANSIÓN DIRECTA | LG | MINI SPLIT | 18,000 BTU | PORTERIA | 1 | CUARTO TÉCNICO PORTERÍA | MANTENIMIENTO PREVENTIVO
PRESICIÓN | EMERSON | EQUIPO DE PRECISIÓN MODELO; PFH037A-PL7 VOLTAJE: 460 V | 24,000 BTU | 1 | 3 | DATACENTER | MANTENIMIENTO PREVENTIVO
PRESICIÓN | EMERSON | EQUIPO DE PRECISIÓN MODELO; PFH037A-PL7 VOLTAJE: 460 | 36,000 BTU | 1 | 3 | DATACENTER | MANTENIMIENTO PREVENTIVO
PRESICIÓN | EMERSON | EQUIPO DE PRECISIÓN MODELO: DME027E-PH7VOLTAJE: 460 V (INCLUYE TRANSFORMADOR) | 24,000 BTU | 3 | 3 | CUARTO TÉCNICO B3 P3 | MANTENIMIENTO PREVENTIVO
PRESICIÓN | EMERSON | EQUIPO DE PRECISIÓN MODELO: DME020E-PH7 DE 1,5 TR R-407C, 220V/1Ph/60Hz | 18,000 BTU | 4 | 2 | CUARTO TÉCNICO B4 P2 | MANTENIMIENTO PREVENTIVO
PRESICIÓN | EMERSON | EQUIPO DE PRECISIÓN MODELO: DME020E-PH7 DE 1,5 TR R-407C, 220V/1Ph/60Hz | 18,000 BTU | 4 | 5 | CUARTO TÉCNICO B4 P5 | MANTENIMIENTO PREVENTIVO
PRESICIÓN | EMERSON | EQUIPO DE PRECISIÓN MODELO: DME020E-PH7 DE 1,5 TR R-407C, 220V/1Ph/60Hz | 18,000 BTU | 6 | 2 | CUARTO TÉCNICO B6 P2 | MANTENIMIENTO PREVENTIVO
EXPANSIÓN DIRECTA | TRANE | EQUIPO DE PRECISIÓN MODELO: DME020E-PH7 DE 1,5 TR R-407C, 220V/1Ph/60Hz | 18,000 BTU | 6 | 5 | CUARTO TÉCNICO B6 P5 | MANTENIMIENTO PREVENTIVO
PRESICIÓN | EMERSON | EQUIPO DE PRECISIÓN MODELO: DME020E-PH7 DE 1,5 TR R-407C, 220V/1Ph/60Hz | 18,000 BTU | 10 | 1 | CUARTO TÉCNICO B10 P1 | MANTENIMIENTO PREVENTIVO
SISTEMA DE VENTILACIÓN | SODECA | CJDX-315-1-1840RPM 6 HZ REF UVE-P1-01 | N/A | 1 | 1 | ANFITEATRO | MANTENIMIENTO PREVENTIVO
SISTEMA DE VENTILACIÓN | SODECA | CJDX-315-1-1840RPM 6 HZ REF UVE-P1-01 | N/A | 1 | 1 | ANFITEATRO | MANTENIMIENTO PREVENTIVO
DES HUMIDIFICADOR | OMIDEA | PORTATIL | N/A | 12 | 1 | GESTION DOCUMENTAL | MANTENIMIENTO PREVENTIVO
DES HUMIDIFICADOR | OMIDEA | PORTATIL | N/A | 12 | 1 | GESTION DOCUMENTAL | MANTENIMIENTO PREVENTIVO
PRESICIÓN | EMERSON | EQUIPO DE PRECISIÓN MODELO: DME020E-PH7 DE 1,5 TR R-407C, 220V/1Ph/60Hz | 18,000 BTU | 11 | 1 | SUB ESTACIÓN AUDITORIOS | MANTENIMIENTO PREVENTIVO
EXPANSIÓN DIRECTA | MIDEA |  | 12,000 BTU | 12 | 1 | VIP AUDITORIO | MANTENIMIENTO PREVENTIVO
EXPANSIÓN DIRECTA | MIDEA |  | 18,000 BTU | 5 | 5 | ASPROUL | MANTENIMIENTO PREVENTIVO
VALVULAS | N/A
REJILLAS Y DIFUSORES | N/A | N/A | N/A | 1 | 1 | SEMISOTANO | LIMPIEZA Y VERIFICACIÓN
REJILLAS Y DIFUSORES | N/A | N/A | N/A | 1 | 1 | LABORATORIOS | LIMPIEZA Y VERIFICACIÓN
REJILLAS Y DIFUSORES | N/A | N/A | N/A | 1 | 1 | LABORATORIOS | LIMPIEZA Y VERIFICACIÓN
REJILLAS Y DIFUSORES | N/A | N/A | N/A | 1 | 1 | LABORATORIOS | LIMPIEZA Y VERIFICACIÓN
REJILLAS Y DIFUSORES | N/A | N/A | N/A | 1 | 1 | INVESTIGACIONES | LIMPIEZA Y VERIFICACIÓN
REJILLAS Y DIFUSORES | N/A | N/A | N/A | 1 | 1 | ANFITEATRO | LIMPIEZA Y VERIFICACIÓN
REJILLAS Y DIFUSORES | N/A | N/A | N/A | 1 | 1 | HOSPITAL SIMULADO | LIMPIEZA Y VERIFICACIÓN
REJILLAS Y DIFUSORES | N/A | N/A | N/A | 1 | 1 | OFICINAS DE SALUD | LIMPIEZA Y VERIFICACIÓN
REJILLAS Y DIFUSORES | N/A | N/A | N/A | 1 | 1 | LABORATORIOS | LIMPIEZA Y VERIFICACIÓN
REJILLAS Y DIFUSORES | N/A | N/A | N/A | 1 | 1 | LABORATORIOS | LIMPIEZA Y VERIFICACIÓN
REJILLAS Y DIFUSORES | N/A | N/A | N/A | 1 | 1 | CRAI PISO 2 | LIMPIEZA Y VERIFICACIÓN
REJILLAS Y DIFUSORES | N/A | N/A | N/A | 1 | 1 | CRAI PISO 3 | LIMPIEZA Y VERIFICACIÓN
REJILLAS Y DIFUSORES | N/A | N/A | N/A | 1 | 1 | CRAI PISO 4 | LIMPIEZA Y VERIFICACIÓN
REJILLAS Y DIFUSORES | N/A | N/A | N/A | 1 | 1 | CRAI PISO 5 | LIMPIEZA Y VERIFICACIÓN
REJILLAS Y DIFUSORES | N/A | N/A | N/A | 1 | 1 | PSICOLOGÍA | LIMPIEZA Y VERIFICACIÓN
REJILLAS Y DIFUSORES | N/A | N/A | N/A | 1 | 1 | SALUD | LIMPIEZA Y VERIFICACIÓN
REJILLAS Y DIFUSORES | N/A | N/A | N/A | 1 | 1 | MULTIPROPOSITOS | LIMPIEZA Y VERIFICACIÓN
REJILLAS Y DIFUSORES | N/A | N/A | N/A | 1 | 1 | DERECHO | LIMPIEZA Y VERIFICACIÓN
REJILLAS Y DIFUSORES | N/A | N/A | N/A | 1 | 1 | EDUCACION CONTINUDA | LIMPIEZA Y VERIFICACIÓN
REJILLAS Y DIFUSORES | N/A | N/A | N/A | 1 | 1 | CONSULTORIO JURÍDICO | LIMPIEZA Y VERIFICACIÓN
REJILLAS Y DIFUSORES | N/A | N/A | N/A | 1 | 1 | AULAS | LIMPIEZA Y VERIFICACIÓN
REJILLAS Y DIFUSORES | N/A | N/A | N/A | 1 | 1 | CIENCIAS ECONÓMICAS | LIMPIEZA Y VERIFICACIÓN
REJILLAS Y DIFUSORES | N/A | N/A | N/A | 1 | 1 | POSGRADOS | LIMPIEZA Y VERIFICACIÓN
REJILLAS Y DIFUSORES | N/A | N/A | N/A | 1 | 1 | INGENIERÍA | LIMPIEZA Y VERIFICACIÓN
REJILLAS Y DIFUSORES | N/A | N/A | N/A | 1 | 1 | SERVICIOS GENERALES | LIMPIEZA Y VERIFICACIÓN
REJILLAS Y DIFUSORES | N/A | N/A | N/A | 1 | 1 | FINANCIERO | LIMPIEZA Y VERIFICACIÓN
REJILLAS Y DIFUSORES | N/A | N/A | N/A | 1 | 1 | RECTORÍA | LIMPIEZA Y VERIFICACIÓN
REJILLAS Y DIFUSORES | N/A | N/A | N/A | 1 | 1 | TIENDA UNILIBRISTA | LIMPIEZA Y VERIFICACIÓN
REJILLAS Y DIFUSORES | N/A | N/A | N/A | 1 | 1 | ALMACÉN Y GESTIÓN DOCUMENTAL | LIMPIEZA Y VERIFICACIÓN
REJILLAS Y DIFUSORES | N/A | N/A | N/A | 1 | 1 | TRADUCCIÓN | LIMPIEZA Y VERIFICACIÓN
REJILLAS Y DIFUSORES | N/A | N/A | N/A | 1 | 1 | FOYER | LIMPIEZA Y VERIFICACIÓN
REJILLAS Y DIFUSORES | N/A | N/A | N/A | 1 | 1 | GRADERIA B | LIMPIEZA Y VERIFICACIÓN
REJILLAS Y DIFUSORES | N/A | N/A | N/A | 1 | 1 | HALL Y PASILLOS CUARTO PISO | LIMPIEZA Y VERIFICACIÓN
REJILLAS Y DIFUSORES | N/A | N/A | N/A | 1 | 1 | GRADERIA C | LIMPIEZA Y VERIFICACIÓN
REJILLAS Y DIFUSORES | N/A | N/A | N/A | 1 | 1 | CUBIERTA - GRADERIA A | LIMPIEZA Y VERIFICACIÓN

## Frecuencia
Columna1 | Tipo de equipo | Cantidad | Frecuencia | Rutinas al año
In House | Chiller de agua helada | 5 | Diario (operación) | 295
In House | Torre de enfriamiento | 5 | Trimestral | 4
Externo | Motor ventilador de torres | 5 | Anual | 1
Externo | Bombas centrífugas | 26 | Anual | 1
Externo | Válvulas | 35 | Anual | 1
In House | UMA – Agua helada | 35 | Trimestral | 4
In House | Rejillas y difusores | 35 | Anual | 1
In House | Fancoil de agua helada | 97 | Trimestral | 4
In House | Expansión directa | 25 | Trimestral | 4
In House | Expansión directa – Cuartos técnicos | 21 | Bimestral | 6
In House | Equipos de precisión | 8 | Bimestral | 6
In House | Deshumidificadores | 2 | Trimestral | 4

## Ventiladores y Bombas
CÓDIGO | EQUIPO | UBICACIÓN | FUNCIÓN | MARCA | CAPACIDAD | POTENCIA
V-LAB-1 | MOTOR VENTILADOR | CHILLER YORK 212 TR | MOTOR VENTILADOR TORRE ENFRIAMIENTO | SEW-EURODRIVE | Motorreductor helicoidal tipo RXF97DRS123M4 de 220/440v con sistema de relacion 3,64 Lubricante ISO VG 220 | 7 HP
V-LAB-2 | MOTOR VENTILADOR | CHILLER YORK 247 TR | MOTOR VENTILADOR TORRE ENFRIAMIENTO | SEW-EURODRIVE | Motorreductor helicoidal tipo RXF97DRS123M4 de 220/440v con sistema de relacion 4,04 Lubricante ISO VG 220 | 7 HP
LAB-3 | BOMBA CENTRÍFUGA | CHILLER DE LABORATORIOS | CONDENSACIÓN No. 1 | BARNES | 1150 GPM | 10 HP
LAB-4 | BOMBA CENTRÍFUGA | CHILLER DE LABORATORIOS | CONDENSACIÓN No. 2 | BARNES | 950 GPM | 10 HP
LAB-5 | BOMBA CENTRÍFUGA | CHILLER DE LABORATORIOS | CONDENSACIÓN No. 3 | BARNES | 1150 GPM | 10 HP
LAB-6 | BOMBA CENTRÍFUGA | CHILLER DE LABORATORIOS | CIRCUITO PRIMARIO DE GUA FRÍA 1 | BARNES | 1700 GPM | 15 HP
LAB-7 | BOMBA CENTRÍFUGA | CHILLER DE LABORATORIOS | CIRCUITO PRIMARIO DE GUA FRÍA 2 | BARNES | 1700 GPM | 15 HP
LAB-8 | BOMBA CENTRÍFUGA | CHILLER DE LABORATORIOS | CIRCUITO PRIMARIO DE GUA FRÍA 3 | BARNES | 1700 GPM | 15 HP
LAB-9 | BOMBA CENTRÍFUGA | CHILLER DE LABORATORIOS | BLOQUE 1 Y 2 DE AGUA FRÍA 1 | BARNES | 640 GPM | 15 HP
LAB-10 | BOMBA CENTRÍFUGA | CHILLER DE LABORATORIOS | BLOQUE 1 Y 2 DE AGUA FRÍA 2 | BARNES | 640 GPM | 15 HP
LAB-11 | BOMBA CENTRÍFUGA | CHILLER DE LABORATORIOS | BLOQUE 1 Y 2 DE AGUA FRÍA 3 | BARNES | 640 GPM | 15 HP
LAB-12 | BOMBA CENTRÍFUGA | CHILLER DE LABORATORIOS | TORREON DE AGUA FRÍA 4 | BARNES | 260 GPM | 5 HP
LAB-13 | BOMBA CENTRÍFUGA | CHILLER DE LABORATORIOS | TORREON DE AGUA FRÍA 5 | BARNES | 260 GPM | 5 HP
LAB-14 | BOMBA CENTRÍFUGA | CHILLER DE LABORATORIOS | B 10 Y CRAI DE AGUA FRÍA 6 | BARNES | 290 GPM | 5 HP
LAB-15 | BOMBA CENTRÍFUGA | CHILLER DE LABORATORIOS | B 10 Y CRAI DE AGUA FRÍA 7 | BARNES | 290 GPM | 5 HP
LAB-16 | BOMBA CENTRÍFUGA | CHILLER DE LABORATORIOS | B 10 Y CRAI DE AGUA FRÍA 8 | BARNES | 290 GPM | 5 HP
V-ALE-1 | MOTOR VENTILADOR | CHILLER TRANE 220 TR | MOTOR VENTILADOR TORRE ENFRIAMIENTO | SEW-EURODRIVE | Motorreductor helicoidal tipo RXF97DRS123M4 de 220/440v con sistema de relacion 3,64 Lubricante ISO VG 220 | 7 HP
ALE-2 | BOMBA CENTRÍFUGA | CHILLER TRANE BLOQUES 4 Y 6 | DE RECIR. DE AGUA FRÍA 1 | BARNES | 500,9 GPM | 10 HP
ALE-3 | BOMBA CENTRÍFUGA | CHILLER TRANE BLOQUES 4 Y 6 | DE RECIR. DE AGUA FRÍA 2 | BARNES | 500,9 GPM | 10 HP
ALE-4 | BOMBA CENTRÍFUGA | CHILLER TRANE BLOQUES 4 Y 6 | DE RECIR. DE AGUA DE COND. 1 | BARNES | 602,3 GPM | 7,5 HP
ALE-5 | BOMBA CENTRÍFUGA | CHILLER TRANE BLOQUES 4 Y 6 | DE RECIR. DE AGUA DE COND. 2 | BARNES | 602,3 GPM | 7,5 HP
V-CAF-1 | MOTOR VENTILADOR | CHILLER TRANE 220 TR | MOTOR VENTILADOR TORRE ENFRIAMIENTO | SEW-EURODRIVE | Motorreductor helicoidal tipo RXF97DRS123M4 de 220/440v con sistema de relacion 3,64 Lubricante ISO VG 220 | 7 HP
CAF-2 | BOMBA CENTRÍFUGA | CHILLER TRANE BLOQUES 5 Y 7 | DE RECIR. DE AGUA FRÍA 1 | BARNES | 500,9 GPM | 10 HP
CAF-3 | BOMBA CENTRÍFUGA | CHILLER TRANE BLOQUES 5 Y 7 | DE RECIR. DE AGUA FRÍA 2 | BARNES | 500,9 GPM | 10 HP
CAF-4 | BOMBA CENTRÍFUGA | CHILLER TRANE BLOQUES 5 Y 7 | DE RECIR. DE AGUA DE COND. 1 | BARNES | 602,3 GPM | 7,5 HP
CAF-5 | BOMBA CENTRÍFUGA | CHILLER TRANE BLOQUES 5 Y 7 | DE RECIR. DE AGUA DE COND. 2 | BARNES | 602,3 GPM | 7,5 HP
V-AUD-1 | MOTOR VENTILADOR | CHILLER YORK 268 TR | MOTOR VENTILADOR TORRE ENFRIAMIENTO | SEW-EURODRIVE | Motorreductor helicoidal tipo RXF97DRS123M4 de 220/440v con sistema de relacion 4,04 Lubricante ISO VG 220 | 10 HP
AUD-2 | BOMBA CENTRÍFUGA | CHILLER YORK BLOQUE 12 CUBIERTA | DE RECIR. DE AGUA DE COND. 1 | BARNES | 764,2 GPM | 20 HP
AUD-3 | BOMBA CENTRÍFUGA | CHILLER YORK BLOQUE 12 CUBIERTA | DE RECIR. DE AGUA DE COND. 2 | BARNES | 764,2 GPM | 20 HP
AUD-4 | BOMBA CENTRÍFUGA | CHILLER YORK BLOQUE 12 CUBIERTA | DE RECIR. DE AGUA FRÍA 1 CIRCUITO PRIMARIO VARIABLE | BARNES | 666,0 GPM | 25 HP
AUD-5 | BOMBA CENTRÍFUGA | CHILLER YORK BLOQUE 12 CUBIERTA | DE RECIR. DE AGUA FRÍA 2 CIRCUITO PRIMARIO VARIABLE | BARNES | 666,0 GPM | 25 HP
VÁLVULAS

## Válvulas
INVENTARIO DE VÁLVULAS DE LAS TUBERÍAS DE LOS CHILLERS
DESCRIPCIÓN | IMAGEN | UBICACIÓN | TUBERÍA |  | TOTAL
|  |  | AGUA HELADA | AGUA COND. | AGUA HELADA | AGUA COND.
VÁLVULA DE BOLA |  | CHILLER BLOQUE 12 | 1 | 3 | 3 | 6
|  | CHILLERS LABORATORIOS | 2 | 3
|  | CHILLER BLOQUES 4 Y 6 | 0 | 0
|  | CHILLER BLOQUES 5 Y 7 | 0 | 0
DANFOSS MSV DE BALANCEO PARA AGUA HELADA |  | CHILLER BLOQUE 12 | 1 | 0 | 2 | 0
|  | CHILLERS LABORATORIOS | 1 | 0
|  | CHILLER BLOQUES 4 Y 6 | 0 | 0
|  | CHILLER BLOQUES 5 Y 7 | 0 | 0
VÁLVULA ANTIRRETORNO |  | CHILLER BLOQUE 12 | 1 | 1 | 4 | 4
|  | CHILLERS LABORATORIOS | 1 | 1
|  | CHILLER BLOQUES 4 Y 6 | 1 | 1
|  | CHILLER BLOQUES 5 Y 7 | 1 | 1
VÁLVULA TIPO MARIPOSA O DE CORTINA |  | CHILLER BLOQUE 12 | 0 | 0 | 2 | 3
|  | CHILLERS LABORATORIOS | 0 | 2
|  | CHILLER BLOQUES 4 Y 6 | 1 | 1
|  | CHILLER BLOQUES 5 Y 7 | 1 | 0
VÁLVULA TIPO VOLANTE |  | CHILLER BLOQUE 12 | 0 | 1 | 2 | 4
|  | CHILLERS LABORATORIOS | 0 | 1
|  | CHILLER BLOQUES 4 Y 6 | 1 | 1
|  | CHILLER BLOQUES 5 Y 7 | 1 | 1
FILTRO TIPO “Y” EN ACERO, BRIDAS ANSI #300 |  | CHILLER BLOQUE 12 | 0 | 1 | 0 | 5
|  | CHILLERS LABORATORIOS | 0 | 2
|  | CHILLER BLOQUES 4 Y 6 | 0 | 1
|  | CHILLER BLOQUES 5 Y 7 | 0 | 1
TOTAL VÁLVULAS |  |  |  |  | 35

## Facturación
FACTURACIÓN MENSUAL
ÍTEM | DESCRIPCIÓN | CANTIDAD AL AÑO | VALOR UNITARIO | IVA 19% | VALOR CON IVA | VALOR ANUAL CON IVA
1 | SERVICIO DE OPERACIÓN E INSPECCIÓN DE LOS CHILLERS Y MANTENIMIENTO PREVENTIVO DE LOS EQUIPOS DE AIRE ACONDICIONADO DE LA UNIVERSIDAD, POR MES, DURANTE EL AÑO | 11 | 0 | 0 | 0 | 0
2 | SERVICIO DE MANTENIMIENTO PREVENTIVO A LAS MOTOBOMBAS DEL SISTEMA DE BOMBEO DE AGUA DE LOS CHILLERS, INCLUYENDO TRASLADO A TALLER ESPECIALIZADO, DESARME, CAMBIO DE RODAMIENTOS Y SELLOS, BARNIZADO, PRUEBAS ELÉCTRICAS, ARMADO, TRASLADO A LA UNIVERSIDAD Y PUESTA EN FUNCIONAMIENTO | 26 | 0 | 0 | 0 | 0
3 | MANTENIMIENTO PREVENTIVO Y CORRECTIVO DE VÁLVULAS DEL SISTEMA DE AGUA HELADA Y AGUA DE CONDENSACIÓN, INCLUYENDO INSPECCIÓN, LIMPIEZA, LUBRICACIÓN, LIBERACIÓN DE VÁLVULAS TRABADAS, AJUSTES, VERIFICACIÓN DE FUGAS Y PRUEBAS DE FUNCIONAMIENTO. INCLUYE LAS MEDIDAS NECESARIAS PARA EVITAR PÉRDIDAS DE AGUA DURANTE LA INTERVENCIÓN Y LA REINSTALACIÓN DEL AISLAMIENTO TÉRMICO EN LAS VÁLVULAS DEL SISTEMA DE AGUA HELADA. | 18 | 0 | 0 | 0 | 0
| TOTAL ANUAL |  |  |  |  | 0

## Anexos
TR-07-2026 OPERACIÓN Y MANTENIMIENTO DE AA
TÉRMINOS DE REFERENCIA
CARTA REMISORIA
ANEXO No. 01
| DOCUMENTO | CANTIDAD
FINANCIERO | ESTADOS FINANCIEROS COMPARATIVOS | 5
FINANCIERO | COPIA DE LA CÉDULA Y TARJETA PROFESIONAL DEL REVISOR FISCAL | 2
FINANCIERO | ANTECEDENTES DISCIPLINARIOS DEL REVISOR FISCAL Y/O CONTADOR | 1
FINANCIERO | DECLARACIÓN DE RENTA DEL ÚLTIMO AÑO | 1
JURIDICO | CARTA REMISORIA | 1
JURIDICO | CERTIFICADO DE CÁMARA DE COMERCIO | 1
JURIDICO | REGISTRO ÚNICO TRIBUTARIO - RUT | 1
JURIDICO | CERTIFICADO DE CUMPLIMIENTO DE PARAFISCALES | 1
JURIDICO | PÓLIZA DE SERIEDAD DE LA OFERTA | 1
JURIDICO | DOCUMENTO DE IDENTIDAD DEL REPRESENTANTE LEGAL | 1
JURIDICO | CERTIFICADO DE LA CONTRALORÍA DE LA EMPRESA Y EL REPRESENTANTE LEGAL | 2
JURIDICO | CERTIFICADO DE LA PROCURADURÍA DE LA EMPRESA Y EL REPRESENTANTE LEGAL | 2
JURIDICO | CERTIFICADO DE ANTECEDENTES JUDICIALES DEL REPRESENTANTE LEGAL | 1
SSGT | REQUISITOS DE SG-SST (ESTÁNDARES MÍNIMOS, HV PROFESIONAL SST CON SOPORTES) | 5
TÉCNICO | PROPUESTA ECONÓMICA | 1
TÉCNICO | CERTIFICACIONES DE EXPERIENCIA (MÍNIMO 5) | 6
TÉCNICO | HOJAS DE VIDAL DEL PERSONAL | 5